## カタログ訂正・追記
掲載カタログ | [5 empty] | 品番 | 商品名 | 項目 | 内容
総合・SQ 2025 | NV 2024 | ナビ助 2023 | サニーフーズ２０２４ | サイエンス２０２４ | AP 2023 | 品番 | 商品名 | 項目 | 変更前 | 変更後
129 | ― | ― | ― | ― | ― | 63-1269-41 | ホットプレート（温度コントローラー付） PH121-50-PCC100G-10A | 価格表 | 仕様：最高温度：150℃ | 仕様：最高温度：140℃
129 | ― | ― | ― | ― | ― | 63-1269-42 | ホットプレート(温度コントローラー付) PH200-40-PCC10A | 価格表 | 仕様：最高温度：150℃ | 仕様：最高温度：140℃
173 | ― | ― | ― | ― | ― | 1-5519-01 | PTFE被覆ヒーター 110V-500W JW-1A | 画像 | 画像のサイズ線 A：全長 B：円形のヒーターの内径 C：円形のヒーターのやや上部から先端まで | 画像のサイズ線 A：ヒーター部全長（白色部先端から根元まで） B：円形のヒーターの外径 C：直線部2本を束ねた部分（サポート部）から円形のヒーター先端まで
173 | ― | ― | ― | ― | ― | 1-5519-02 | PTFE被覆ヒーター 220V-500W JW-2A | 画像 | 画像のサイズ線 A：全長 B：円形のヒーターの内径 C：円形のヒーターのやや上部から先端まで | 画像のサイズ線 A：ヒーター部全長（白色部先端から根元まで） B：円形のヒーターの外径 C：直線部2本を束ねた部分（サポート部）から円形のヒーター先端まで
173 | ― | ― | ― | ― | ― | 1-5519-03 | PTFE被覆ヒーター 110V-1k JW-1B | 画像 | 画像のサイズ線 A：全長 B：円形のヒーターの内径 C：円形のヒーターのやや上部から先端まで | 画像のサイズ線 A：ヒーター部全長（白色部先端から根元まで） B：円形のヒーターの外径 C：直線部2本を束ねた部分（サポート部）から円形のヒーター先端まで
173 | ― | ― | ― | ― | ― | 1-5519-04 | PTFE被覆ヒーター 220V-1k JW-2B | 画像 | 画像のサイズ線 A：全長 B：円形のヒーターの内径 C：円形のヒーターのやや上部から先端まで | 画像のサイズ線 A：ヒーター部全長（白色部先端から根元まで） B：円形のヒーターの外径 C：直線部2本を束ねた部分（サポート部）から円形のヒーター先端まで
173 | ― | ― | ― | ― | ― | 1-5519-05 | PTFE被覆ヒーター 220V-2k JW-2C | 画像 | 画像のサイズ線 A：全長 B：円形のヒーターの内径 C：円形のヒーターのやや上部から先端まで | 画像のサイズ線 A：ヒーター部全長（白色部先端から根元まで） B：円形のヒーターの外径 C：直線部2本を束ねた部分（サポート部）から円形のヒーター先端まで
173 | ― | ― | ― | ― | ― | 1-5520-01 | PTFE被覆ヒーター 110V-500W JL-1A | 画像 | 画像のサイズ線 A：全長 B：円形のヒーターの内径 C：円形のヒーターのやや上部から先端まで | 画像のサイズ線 A：ヒーター部全長（白色部先端から根元まで） B：円形のヒーターの外径 C：直線部2本を束ねた部分（サポート部）から円形のヒーター底部まで
173 | ― | ― | ― | ― | ― | 1-5520-02 | PTFE被覆ヒーター 220V-500W JL-2A | 画像 | 画像のサイズ線 A：全長 B：円形のヒーターの内径 C：円形のヒーターのやや上部から先端まで | 画像のサイズ線 A：ヒーター部全長（白色部先端から根元まで） B：円形のヒーターの外径 C：直線部2本を束ねた部分（サポート部）から円形のヒーター底部まで
173 | ― | ― | ― | ― | ― | 1-5520-03 | PTFE被覆ヒーター 110V-1k JL-1B | 画像 | 画像のサイズ線 A：全長 B：円形のヒーターの内径 C：円形のヒーターのやや上部から先端まで | 画像のサイズ線 A：ヒーター部全長（白色部先端から根元まで） B：円形のヒーターの外径 C：直線部2本を束ねた部分（サポート部）から円形のヒーター底部まで
173 | ― | ― | ― | ― | ― | 1-5520-04 | PTFE被覆ヒーター 220V-1k JL-2B | 画像 | 画像のサイズ線 A：全長 B：円形のヒーターの内径 C：円形のヒーターのやや上部から先端まで | 画像のサイズ線 A：ヒーター部全長（白色部先端から根元まで） B：円形のヒーターの外径 C：直線部2本を束ねた部分（サポート部）から円形のヒーター底部まで
173 | ― | ― | ― | ― | ― | 1-5520-05 | PTFE被覆ヒーター 220V-2k JL-2C | 画像 | 画像のサイズ線 A：全長 B：円形のヒーターの内径 C：円形のヒーターのやや上部から先端まで | 画像のサイズ線 A：ヒーター部全長（白色部先端から根元まで） B：円形のヒーターの外径 C：直線部2本を束ねた部分（サポート部）から円形のヒーター底部まで
189 | ― | ― | ― | ― | ― | 1-1051-11 | エコノミー撹拌機（ブラシレスタイプ） 1500rpm BLG-2 | 画像 | 使用例画像のクランプの色：黒色 | クランプの色：青色に変更
195 | ― | ― | ― | ― | ― | 1-1052-11 | ウルトラ撹拌機 3000rpm BL-300 | 画像 | 使用例画像のクランプの色：黒色 | クランプの色：青色に変更
195 | ― | ― | ― | ― | ― | 1-1341-01 | デジタル撹拌機（ブラシレスタイプ） 3000rpm BL-300D | 画像 | 使用例画像のクランプの色：黒色 | クランプの色：青色に変更
198 | ― | ― | ― | ― | ― | 63-5535-47 | トルク計測器 Starvisc 200-2.5 control | 仕様 | 最大トルク：0～400rpm／200Nm、：0～2000rpm／40Nm | 最大トルク：0～400rpm／200Ncm、：0～2000rpm／40Ncm
245 |  | ― | ― | ― | ― | 3-7034-01 | ホットスターラー （セラミック天板） MAX約1500rpm 10L MS7-H550-S | 仕様 | 機能：温度過昇防止・余熱警告 | 機能：温度過昇防止（580℃固定）・余熱警告
245 |  | ― | ― | ― | ― | 3-7034-02 | ホットスターラー （セラミック天板） 100～1500rpm 20L MS7-H550-PRO | 仕様 | 機能：温度過昇防止・余熱警告 | 機能：温度過昇防止（可変）・余熱警告
357 |  | ― | ― | ― | ― | 2-1515-22 | 定量送液ポンプ NRP-2000B | 価格表・仕様 | 流量範囲（L/h）※1：0.7～31 回転速度：4～270rpm | 流量範囲（L/h）※1：0.7～28 回転速度：4～250rpm その他のチューブを使用した際の流量範囲はAXELをご確認ください。
400 | ― | ― | ― | ― | ― | 1-7998-02 | オイルフリー真空ポンプ（コンプレッサー兼用） 120×240×170mm OSP-90W | 価格表・仕様 | 最高到達真空度：-95kPa（714mmHg） | 最高到達真空度：-95kPa（-710mmHg） 下記仕様を追記 接続タイプ：PT1/4 本体側 メネジ
400 | ― | ― | ― | ― | ― | 1-7998-04 | オイルフリー真空ポンプ（コンプレッサー兼用） 180×200×205mm ONC-90 | 価格表・仕様 | 最高到達真空度：-95kPa（714mmHg） | 最高到達真空度：-95kPa（-710mmHg） 下記仕様を追記 接続タイプ：PT1/4 本体側 メネジ
400 | ― | ― | ― | ― | ― | 1-7999-01 | オイルフリー真空ポンプ（コンプレッサー兼用） 120×165×170mm OSP-50S | 価格表・仕様 | 最高到達真空度：-95kPa（714mmHg） | 最高到達真空度：-95kPa（-710mmHg） 下記仕様を追記 接続タイプ：PT1/4 本体側 メネジ
504 | ― | ― | ― | ― | ― | 1-3950-01 | Kシース熱電対 （高温度・インコネル（R）タイプ） 0～700℃ φ1.6mm 300mm | 価格表 | 温度範囲（℃）：0～700 | 温度範囲（℃）：0～650
504 | ― | ― | ― | ― | ― | 1-3950-02 | Kシース熱電対 （高温度・インコネル（R）タイプ） 0～700℃ φ1.6mm 500mm | 価格表 | 温度範囲（℃）：0～700 | 温度範囲（℃）：0～650
504 | ― | ― | ― | ― | ― | 1-3950-03 | Kシース熱電対 （高温度・インコネル（R）タイプ） 0～700℃ φ1.6mm 1000mm | 価格表 | 温度範囲（℃）：0～700 | 温度範囲（℃）：0～650
504 | ― | ― | ― | ― | ― | 1-3950-04 | Kシース熱電対（高温度・インコネル（R）タイプ） 0～700℃ φ1.6mm×3000mm | 価格表 | 温度範囲（℃）：0～700 | 温度範囲（℃）：0～650
504 | ― | ― | ― | ― | ― | 1-3963-01 | Kシース熱電対 （高温度・インコネル（R）タイプ） 0～700℃ φ1.0mm 300mm | 価格表 | 温度範囲（℃）：0～700 | 温度範囲（℃）：0～650
504 | ― | ― | ― | ― | ― | 1-3963-02 | Kシース熱電対 （高温度・インコネル（R）タイプ） 0～700℃ φ1.0mm 500mm | 価格表 | 温度範囲（℃）：0～700 | 温度範囲（℃）：0～650
504 | ― | ― | ― | ― | ― | 1-3963-03 | Kシース熱電対 （高温度・インコネル（R）タイプ） 0～700℃ φ1.0mm 1000mm | 価格表 | 温度範囲（℃）：0～700 | 温度範囲（℃）：0～650
504 | ― | ― | ― | ― | ― | 1-3963-04 | Kシース熱電対（高温度・インコネル（R）タイプ） 0～700℃ φ1.0mm×3000mm | 価格表 | 温度範囲（℃）：0～700 | 温度範囲（℃）：0～650
606 | ― | ― | ― | 518 | ― | 8-5354-06 | ガス検知管（北川式） 硫化水素 1箱（10本入） 120SB | 価格表 | 測定範囲（ppm）：1～150（3～150） | 測定範囲（ppm）：0.75～300
776 | ― | ― | ― | ― | ― | 4-449-01 | USBデジタルマイクロスコープ SDM200 | 仕様 | 対応OS：Windows(R)8/10 | 対応OS：Windows(R)8/10/11
849 | ― | ― | ― | ― | ― | 4-1998-01 | ラウンドレバーチェア ロータイプ RZR-001 | 仕様 | 材質：座面／PVCレザー・クッションウレタンフォーム、脚・キャスター／ナイロン、ガラス繊維 | 材質：座面／PVCレザー・ウレタンフォーム・PP（ポリプロピレン）、脚・キャスター／ナイロン
872 | ― | ― | ― | ― | ― | 3-5345-22 | 耐震薬品庫（スチール製） 900×700×900mm SPH-990 | 脚注 | ※薬品トレー段数を増やす際にはレール棚またはトレー追加用フック（別売）が必要です。 | 左記脚注を削除
872 | ― | ― | ― | ― | ― | 3-5345-23 | 耐震薬品庫（スチール製） 450×700×900mm SPG-945 | 脚注 | ※薬品トレー段数を増やす際にはレール棚またはトレー追加用フック（別売）が必要です。 | 左記脚注を削除
872 | ― | ― | ― | ― | ― | 3-5345-24 | 耐震薬品庫（スチール製） 900×700×900mm SPG-990 | 脚注 | ※薬品トレー段数を増やす際にはレール棚またはトレー追加用フック（別売）が必要です。 | 左記脚注を削除
872 | ― | ― | ― | ― | ― | 3-5346-23 | 耐震薬品庫（スチール製） 450×700×900mm黄 SPG-945Y | 脚注 | ※薬品トレー段数を増やす際にはレール棚またはトレー追加用フック（別売）が必要です。 | 左記脚注を削除
872 | ― | ― | ― | ― | ― | 3-5346-24 | 耐震薬品庫（スチール製） 450×700×900mm赤 SPG-945R | 脚注 | ※薬品トレー段数を増やす際にはレール棚またはトレー追加用フック（別売）が必要です。 | 左記脚注を削除
873 | ― | ― | ― | ― | ― | 1-4531-01 | 耐震薬品庫（スチール製） 450×700×900mm赤 SP-945R | 仕様表 | トレーサイズ：PP-80／193×563×82mm、PP-125／390×600×125mm | トレーサイズ：PP-80／193×563×82mm
873 | ― | ― | ― | ― | ― | 3-5345-21 | 耐震薬品庫（スチール製） 900×700×900mm SPW-990 | 仕様表 | トレーサイズ：PP-80／193×563×82mm、PP-125／390×600×125mm | トレーサイズ：PP-125／390×600×125mm
873 | ― | ― | ― | ― | ― | 3-5346-21 | 耐震薬品庫（スチール製） 450×700×1800mm SPN-1845 | 仕様表 | トレーサイズ：PP-80／193×563×82mm、PP-125／390×600×125mm | トレーサイズ：PP-125／390×600×125mm
873 | ― | ― | ― | ― | ― | 3-5346-22 | 耐震薬品庫（スチール製） 450×700×900mm黄 SP-945Y | 仕様表 | トレーサイズ：PP-80／193×563×82mm、PP-125／390×600×125mm | トレーサイズ：PP-80／193×563×82mm
873 | ― | ― | ― | ― | ― | 3-5347-21 | 耐震薬品庫（スチール製） 450×700×900mm SP-945 | 仕様表 | トレーサイズ：PP-80／193×563×82mm、PP-125／390×600×125mm | トレーサイズ：PP-80／193×563×82mm
873 | ― | ― | ― | ― | ― | 3-5347-22 | 耐震薬品庫（スチール製） 450×700×1800mm SP-1845 | 仕様表 | トレーサイズ：PP-80／193×563×82mm、PP-125／390×600×125mm | トレーサイズ：PP-80／193×563×82mm
959 | ― | ― | ― | ― | ― | 1-4014-13 | デシケーター床固定具 樹脂用φ65 1袋（4個入） 樹脂用(φ65用) | 価格表・仕様 | 型番：樹脂用（φ65用） M6固定ボルト用 M5×8ボルト（8個）付き | 左記型番を削除 アンカー用 本体取付ボルト：M5×8mm（8個付き）
974 | 202 | ― | ― | ― | ― | 1-9192-01 | ドライボックス（キャパティ） 212×334×205mm DB-8LN | 仕様 |  | 下記仕様を追加 材質：パッキン／シリコンゴム
974 | 202 | ― | ― | ― | ― | 1-9192-02 | ドライボックス（キャパティ） 306×486×138mm DB-11LN | 仕様 |  | 下記仕様を追加 材質：パッキン／シリコンゴム
974 | 202 | ― | ― | ― | ― | 1-9192-03 | ドライボックス（キャパティ） 306×486×270mm DB-27LN | 仕様 |  | 下記仕様を追加 材質：パッキン／シリコンゴム
1050 | 146 | ― | ― | ― | ― | 8-8589-01 | ワゴン（メタルミニ） MTO-MW533 | 仕様 | 材質：天板／合成樹脂化粧パーティクルボード（メラミン樹脂）、棚板・ポール／スチール（クロムメッキ） | 材質：天板／合成樹脂化粧パーティクルボード（メラミン樹脂）、棚板・ハンガーバー・ポール／スチール（クロムメッキ）、キャスター／ナイロン樹脂（2輪ストッパー付き）、キャスター固定部品／ABS樹脂製
1058 |  | ― | ― | ― | 190 | 4-2075-31 | カゴ台車 樹脂底タイプ 中間棚 864×530mm | 価格表 | サイズ（mm）：864×530 | サイズ（mm）：864×570
1162 | ― | ― | ― | ― | ― | 2-3598-10 | マイクロペットプラス（シングルチャンネル） 500～5000uL | 価格表 | 容量範囲（uL）：1000～5000 | 容量範囲（uL）：500～5000
1374 | ― | ― | 33 | ― | ― | 4-930-01 | 研究用精製水 20L ASSWS-20 | 脚注 |  | 下記脚注を追記 ※専用コックは別売です。
1919 | ― | ― | ― | ― | ― | 4-2581-01 | ステンレス篩い用メッシュ 平織 #2.2 | 価格表 | 織り：平織 | 織り：クリンプ
1919 | ― | ― | ― | ― | ― | 4-2581-04 | ステンレス篩い用メッシュ 平織 #3.5 | 価格表 | 織り：平織 | 織り：クリンプ
1919 |  | ― | ― | ― | ― | 3-8524-11 | 丸型ステンレスメッシュ Φ100#150（平織）-10枚 | 仕様 | 材質：SUS316 | 材質：SUS304
1919 |  | ― | ― | ― | ― | 3-8525-11 | 丸型ステンレスメッシュ Φ100#150（平織）-50枚 | 仕様 | 材質：SUS316 | 材質：SUS304
1941 | ― | ― | ― | ― | ― | 3-3188-01 | アルミナ絶縁管 2つ穴 0.3×1.2 AL-2H-1.2-0.3 | 脚注 | ※ご希望にあわせた特注加工（外径・内径・溝・段付・穴あけ等）も行います。お問合せください。 | ※その他の特注加工（カット・外径・内径・穴あけ等）を希望の場合はご相談ください。
1941 | ― | ― | ― | ― | ― | 3-3188-02 | アルミナ絶縁管 2つ穴 0.4×1.6 AL-2H-1.6-0.4 | 脚注 | ※ご希望にあわせた特注加工（外径・内径・溝・段付・穴あけ等）も行います。お問合せください。 | ※その他の特注加工（カット・外径・内径・穴あけ等）を希望の場合はご相談ください。
1941 | ― | ― | ― | ― | ― | 3-3188-03 | アルミナ絶縁管 2つ穴 0.4×2.0 AL-2H-2.0-0.4 | 脚注 | ※ご希望にあわせた特注加工（外径・内径・溝・段付・穴あけ等）も行います。お問合せください。 | ※その他の特注加工（カット・外径・内径・穴あけ等）を希望の場合はご相談ください。
1941 | ― | ― | ― | ― | ― | 3-3188-04 | アルミナ絶縁管 2つ穴 0.6×2.0 AL-2H-2.0-0.6 | 脚注 | ※ご希望にあわせた特注加工（外径・内径・溝・段付・穴あけ等）も行います。お問合せください。 | ※その他の特注加工（カット・外径・内径・穴あけ等）を希望の場合はご相談ください。
1941 | ― | ― | ― | ― | ― | 3-3188-05 | アルミナ絶縁管 2つ穴 0.7×2.5 AL-2H-2.5-0.7 | 脚注 | ※ご希望にあわせた特注加工（外径・内径・溝・段付・穴あけ等）も行います。お問合せください。 | ※その他の特注加工（カット・外径・内径・穴あけ等）を希望の場合はご相談ください。
1941 | ― | ― | ― | ― | ― | 3-3188-06 | アルミナ絶縁管 2つ穴 0.8×2.7 AL-2H-2.7-0.8 | 脚注 | ※ご希望にあわせた特注加工（外径・内径・溝・段付・穴あけ等）も行います。お問合せください。 | ※その他の特注加工（カット・外径・内径・穴あけ等）を希望の場合はご相談ください。
1941 | ― | ― | ― | ― | ― | 3-3188-07 | アルミナ絶縁管 2つ穴 0.8×3.0 AL-2H-3.0-0.8 | 脚注 | ※ご希望にあわせた特注加工（外径・内径・溝・段付・穴あけ等）も行います。お問合せください。 | ※その他の特注加工（カット・外径・内径・穴あけ等）を希望の場合はご相談ください。
1941 | ― | ― | ― | ― | ― | 3-3188-08 | アルミナ絶縁管 2つ穴 1.0×4.0 AL-2H-4.0-1.0 | 脚注 | ※ご希望にあわせた特注加工（外径・内径・溝・段付・穴あけ等）も行います。お問合せください。 | ※その他の特注加工（カット・外径・内径・穴あけ等）を希望の場合はご相談ください。
1941 | ― | ― | ― | ― | ― | 3-3188-09 | アルミナ絶縁管 2つ穴 1.2×4.5 AL-2H-4.5-1.2 | 脚注 | ※ご希望にあわせた特注加工（外径・内径・溝・段付・穴あけ等）も行います。お問合せください。 | ※その他の特注加工（カット・外径・内径・穴あけ等）を希望の場合はご相談ください。
1941 | ― | ― | ― | ― | ― | 3-3188-10 | アルミナ絶縁管 2つ穴 1.2×5.5 AL-2H-5.5-1.2 | 脚注 | ※ご希望にあわせた特注加工（外径・内径・溝・段付・穴あけ等）も行います。お問合せください。 | ※その他の特注加工（カット・外径・内径・穴あけ等）を希望の場合はご相談ください。
1941 | ― | ― | ― | ― | ― | 3-3188-11 | アルミナ絶縁管 2つ穴 1.5×6.0 AL-2H-6.0-1.5 | 脚注 | ※ご希望にあわせた特注加工（外径・内径・溝・段付・穴あけ等）も行います。お問合せください。 | ※その他の特注加工（カット・外径・内径・穴あけ等）を希望の場合はご相談ください。
1941 | ― | ― | ― | ― | ― | 3-3188-12 | アルミナ絶縁管 2つ穴 2.0×8.0 AL-2H-8.0-2.0 | 脚注 | ※ご希望にあわせた特注加工（外径・内径・溝・段付・穴あけ等）も行います。お問合せください。 | ※その他の特注加工（カット・外径・内径・穴あけ等）を希望の場合はご相談ください。
1941 | ― | ― | ― | ― | ― | 3-3188-13 | アルミナ絶縁管 4つ穴 0.8×3.0 AL-4H-3.0-0.8 | 脚注 | ※ご希望にあわせた特注加工（外径・内径・溝・段付・穴あけ等）も行います。お問合せください。 | ※その他の特注加工（カット・外径・内径・穴あけ等）を希望の場合はご相談ください。
1941 | ― | ― | ― | ― | ― | 3-3188-14 | アルミナ絶縁管 4つ穴 1.0×4.0 AL-4H-4.0-1.0 | 脚注 | ※ご希望にあわせた特注加工（外径・内径・溝・段付・穴あけ等）も行います。お問合せください。 | ※その他の特注加工（カット・外径・内径・穴あけ等）を希望の場合はご相談ください。
1941 | ― | ― | ― | ― | ― | 3-3188-15 | アルミナ絶縁管 6つ穴 0.8×5.0 AL-6H-5.0-0.8 | 脚注 | ※ご希望にあわせた特注加工（外径・内径・溝・段付・穴あけ等）も行います。お問合せください。 | ※その他の特注加工（カット・外径・内径・穴あけ等）を希望の場合はご相談ください。
1941 | ― | ― | ― | ― | ― | 3-3188-16 | アルミナ絶縁管 楕円 2つ穴 0.7×1.4/2.3 ALD-2H-2.3/1.4*0.7 | 脚注 | ※ご希望にあわせた特注加工（外径・内径・溝・段付・穴あけ等）も行います。お問合せください。 | ※その他の特注加工（カット・外径・内径・穴あけ等）を希望の場合はご相談ください。
1941 | ― | ― | ― | ― | ― | 3-3188-17 | アルミナ絶縁管 楕円 2つ穴 0.8×1.5/3.0 ALD-2H-3.0/1.5*0.8 | 脚注 | ※ご希望にあわせた特注加工（外径・内径・溝・段付・穴あけ等）も行います。お問合せください。 | ※その他の特注加工（カット・外径・内径・穴あけ等）を希望の場合はご相談ください。
1941 | ― | ― | ― | ― | ― | 3-3189-01 | アルミナ丸棒 φ2×1000mm ALS-2 | 脚注 | ※ご希望にあわせた特注加工（外径・内径・溝・段付・穴あけ等）も行います。お問合せください。 | ※その他の特注加工（カット・外径・内径・穴あけ等）を希望の場合はご相談ください。
1941 | ― | ― | ― | ― | ― | 3-3189-02 | アルミナ丸棒 φ3×1000mm ALS-3 | 脚注 | ※ご希望にあわせた特注加工（外径・内径・溝・段付・穴あけ等）も行います。お問合せください。 | ※その他の特注加工（カット・外径・内径・穴あけ等）を希望の場合はご相談ください。
1941 | ― | ― | ― | ― | ― | 3-3189-03 | アルミナ丸棒 φ4×1000mm ALS-4 | 脚注 | ※ご希望にあわせた特注加工（外径・内径・溝・段付・穴あけ等）も行います。お問合せください。 | ※その他の特注加工（カット・外径・内径・穴あけ等）を希望の場合はご相談ください。
1941 | ― | ― | ― | ― | ― | 3-3189-04 | アルミナ丸棒 φ5×1000mm ALS-5 | 脚注 | ※ご希望にあわせた特注加工（外径・内径・溝・段付・穴あけ等）も行います。お問合せください。 | ※その他の特注加工（カット・外径・内径・穴あけ等）を希望の場合はご相談ください。
1941 | ― | ― | ― | ― | ― | 3-3189-05 | アルミナ丸棒 φ6×1000mm ALS-6 | 脚注 | ※ご希望にあわせた特注加工（外径・内径・溝・段付・穴あけ等）も行います。お問合せください。 | ※その他の特注加工（カット・外径・内径・穴あけ等）を希望の場合はご相談ください。
1941 | ― | ― | ― | ― | ― | 3-3189-06 | アルミナ丸棒 φ8×200mm ALS-8 | 脚注 | ※ご希望にあわせた特注加工（外径・内径・溝・段付・穴あけ等）も行います。お問合せください。 | ※その他の特注加工（カット・外径・内径・穴あけ等）を希望の場合はご相談ください。
1941 | ― | ― | ― | ― | ― | 3-3189-07 | アルミナ丸棒 φ9.8×1000mm ALS-9.8 | 脚注 | ※ご希望にあわせた特注加工（外径・内径・溝・段付・穴あけ等）も行います。お問合せください。 | ※その他の特注加工（カット・外径・内径・穴あけ等）を希望の場合はご相談ください。
1941 | ― | ― | ― | ― | ― | 3-3189-08 | アルミナ丸棒 φ10×200mm ALS-10 | 脚注 | ※ご希望にあわせた特注加工（外径・内径・溝・段付・穴あけ等）も行います。お問合せください。 | ※その他の特注加工（カット・外径・内径・穴あけ等）を希望の場合はご相談ください。
1941 | ― | ― | ― | ― | ― | 3-3189-09 | アルミナ丸棒 φ12×200mm ALS-12 | 脚注 | ※ご希望にあわせた特注加工（外径・内径・溝・段付・穴あけ等）も行います。お問合せください。 | ※その他の特注加工（カット・外径・内径・穴あけ等）を希望の場合はご相談ください。
1941 | ― | ― | ― | ― | ― | 3-3189-10 | アルミナ丸棒 φ13×200mm ALS-13 | 脚注 | ※ご希望にあわせた特注加工（外径・内径・溝・段付・穴あけ等）も行います。お問合せください。 | ※その他の特注加工（カット・外径・内径・穴あけ等）を希望の場合はご相談ください。
1941 | ― | ― | ― | ― | ― | 3-3189-11 | アルミナ丸棒 φ15×200mm ALS-15 | 脚注 | ※ご希望にあわせた特注加工（外径・内径・溝・段付・穴あけ等）も行います。お問合せください。 | ※その他の特注加工（カット・外径・内径・穴あけ等）を希望の場合はご相談ください。
1941 | ― | ― | ― | ― | ― | 3-3189-12 | アルミナ丸棒 φ20×200mm ALS-20 | 脚注 | ※ご希望にあわせた特注加工（外径・内径・溝・段付・穴あけ等）も行います。お問合せください。 | ※その他の特注加工（カット・外径・内径・穴あけ等）を希望の場合はご相談ください。
2222 | 451 | ― | ― | ― | ― | 65-1921-27 | 保護メガネ RUSH+ ヘルスケア用 RUSH+ HEALTHCARE | 仕様 |  | 下記仕様を追記 UVカット率：99.9％（UV-A・B）
2222 | 451 | ― | ― | ― | ― | 65-1921-28 | 保護メガネ トライオンOTG ヘルスケア用 TRYON OTG HEALTHCARE | 仕様 |  | 下記仕様を追記 UVカット率：99.9％（UV-A・B）
2226 | 449 | ― | ― | ― | ― | 65-1921-23 | 無気孔 保護ゴーグル G21 | 仕様 | UVカット性能：99.9％ | UVカット率：99.9％（UV-A・B）
2273 | ― | ― | ― | ― | ― | 3-4702-05 | 耐切創手袋 ケミスターパームFS・手のひらコート XS No.544-XS | 仕様 | 耐切創レベル3（EN388・2003規格） | 耐切創レベル3（EN388 : 2016+A1.2018）
2273 | ― | ― | ― | ― | ― | 3-4702-01 | 耐切創手袋（ケミスター（R）パームFS） Sサイズ 544-S | 仕様 | 耐切創レベル3（EN388・2003規格） | 耐切創レベル3（EN388 : 2016+A1.2018）
2273 | ― | ― | ― | ― | ― | 3-4702-02 | 耐切創手袋（ケミスター（R）パームFS） Mサイズ 544-M | 仕様 | 耐切創レベル3（EN388・2003規格） | 耐切創レベル3（EN388 : 2016+A1.2018）
2273 | ― | ― | ― | ― | ― | 3-4702-03 | 耐切創手袋（ケミスター（R）パームFS） Lサイズ 544-L | 仕様 | 耐切創レベル3（EN388・2003規格） | 耐切創レベル3（EN388 : 2016+A1.2018）
2273 | ― | ― | ― | ― | ― | 3-4702-04 | 耐切創手袋（ケミスター（R）パームFS） XLサイズ 544-XL | 仕様 | 耐切創レベル3（EN388・2003規格） | 耐切創レベル3（EN388 : 2016+A1.2018）
2295 | ― | ― | ― | ― | ― | 1-8453-01 | クリーンガードA40ツナギ服Mサイズ 68713 | 価格表 | 型番：68713 | 型番：68714 ※欠品後順次切替え
2295 | ― | ― | ― | ― | ― | 1-8453-02 | クリーンガードA40ツナギ服Lサイズ 68723 | 価格表 | 型番：68723 | 型番：67824 ※欠品後順次切替え
2295 | ― | ― | ― | ― | ― | 1-8453-03 | クリーンガードA40ツナギ服XLサイズ 68733 | 価格表 | 型番：68733 | 型番：68734 ※欠品後順次切替え
2295 | ― | ― | ― | ― | ― | 1-8453-04 | クリーンガードA40ツナギ服XXLサイズ 68743 | 価格表 | 型番：68743 | 型番：68744 ※欠品後順次切替え
― | 67 | ― | ― | ― | ― | 0-9081-11 | 電子カルテワゴン 530×415×1037mm RKW-202 | 仕様 | 天板寸法：450×400mm | 天板有効サイズ：450×400mm
― | 67 | ― | ― | ― | ― | 0-9081-14 | 電子カルテワゴン 500×500×935mm RKW-303 | 仕様 | 材質：グリップ・バンパー／エラストマー 天板寸法：500×400mm | 材質：グリップ／PVC（塩化ビニル樹脂） 天板有効サイズ：458×397mm
― | 67 | ― | ― | ― | ― | 63-8463-25 | 電子カルテカート DCT-90C-W | 特長 | 支柱、棚板はステンレスでお手入れが容易です。 | 左記特長を削除
― | 67 | ― | ― | ― | ― | 63-8463-26 | 電子カルテカート(テーブル昇降式) DCT-90S-W | 特長 | 支柱、棚板はステンレスでお手入れが容易です。 | 左記特長を削除
― | 67 | ― | ― | ― | ― | 8-6243-01 | 電子カルテワゴンスリム（昇降タイプ サイドネット付き） 470×583×830～1050 RKW-402S | 仕様 | 材質：ステンレストレー／SUS304 | 左記文言を削除
― | 67 | ― | ― | ― | ― | 8-6243-02 | 電子カルテワゴンスリム（昇降タイプ サイドネット付き） 470×683×830～1050 RKW-502 | 価格表・仕様 | 幅×奥行×高さ（mm）：470×683×830～1050 材質：ステンレストレー／SUS304 | 幅×奥行×高さ（mm）：470×675×830～1050 左記文言を削除
― | 146 | ― | ― | ― | ― | 0-6829-07 | 万能カート（サイドアップ） 758×460×963mm NBKAU-S | 価格表 | 幅×奥行×高さ（mm）：758×460×952 | 幅×奥行×高さ（mm）：758×460×963
― | 146 | ― | ― | ― | ― | 0-6829-08 | 万能カート（サイドアップ） 910×460×963mm NBKBU-S | 価格表 | 幅×奥行×高さ（mm）：910×460×952 | 幅×奥行×高さ（mm）：910×460×963
― | 146 | ― | ― | ― | ― | 0-6829-09 | 万能カート（サイドアップ） 1062×460×963mm NBKCU-S | 価格表 | 幅×奥行×高さ（mm）：1062×460×952 | 幅×奥行×高さ（mm）：1062×460×963
― | 146 | ― | ― | ― | ― | 0-6829-10 | 万能カート（サイドアップ） 758×613×963mm NBKDU-S | 価格表 | 幅×奥行×高さ（mm）：758×613×952 | 幅×奥行×高さ（mm）：758×613×963
― | 146 | ― | ― | ― | ― | 0-6829-11 | 万能カート（サイドアップ） 910×613×963mm NBKEU-S | 価格表 | 幅×奥行×高さ（mm）：910×613×952 | 幅×奥行×高さ（mm）：910×613×963
― | 146 | ― | ― | ― | ― | 0-6829-12 | 万能カート（サイドアップ） 1062×613×963mm NBKFU-S | 価格表 | 幅×奥行×高さ（mm）：1062×613×952 | 幅×奥行×高さ（mm）：1062×613×963
― | 236 | 509 | ― | ― | ― | 8-5173-01 | 錠剤ハサミ （お薬チョッキンミニ） HC-200 | 脚注 |  | 下記脚注を追加 ※厚さ1.3mm以下の錠剤はカットできません。
― | 236 | ― | ― | ― | ― | 8-9888-01 | 錠剤ハサミ（お薬チョッキン） HC-100 | 脚注 | ※厚さ2.3mm以下の錠剤はカットできません。 | ※厚さ1.6mm以下の錠剤はカットできません。
― | 243 | ― | ― | ― | ― | 7-3496-01 | コンビキャップ （オス／メスルアー両用保護栓） 赤 1箱（100個入） 43227 | 価格表 | 型番：43227 | 型番：43-227
― | 243 | ― | ― | ― | ― | 7-3496-02 | コンビキャップ （オス／メスルアー両用保護栓） 青 1箱（100個入） 43229 | 価格表 | 型番：43229 | 型番：43-229
― | 243 | ― | ― | ― | ― | 7-3496-03 | コンビキャップ （オス／メスルアー両用保護栓） 白 1箱（100個入） 43228 | 価格表 | 型番：43228 | 型番：43-228
― | 329 | ― | ― | ― | ― | 8-9549-12 | 手指消毒チェック用 手指消毒チェッカーローション 250mL 41657 | 画像 |  | パッケージ変更 最新の画像はAXELをご確認ください。
― | 376 | ― | ― | ― | ― | 7-7896-11 | ノロVウェットシート バケツタイプ詰替用シート 300枚入 | 仕様 | 成分：エチルアルコール、グリセリン脂肪酸エステル、ブドウ種子エキス、デキストリン、乳酸ナトリウム、乳酸、精製水 | 成分：エタノール、ブドウ種子エキス、安定化剤、水
― | 433 | ― | ― | ― | ― | 64-8880-89 | マスクフィットテスター AccuFIT 9000PRO 3000-J1 | 仕様 | 付属品：CD-ROM（計測ソフトウェア・取扱説明書） | 左記文言を削除
― | 433 | ― | ― | ― | ― | 66-0017-75 | マスクフィットテスターAccuFIT 3000-00 本体 | 仕様 | 付属品：CD-ROM（計測ソフトウェア・取扱説明書） | 左記文言を削除
― | 451 | ― | ― | ― | ― | 7-7554-03 | 保護メガネ トライオンCSP TRYOCSP | 価格表 | レンズカラー：CSP | レンズカラー：コッパー
― | 451 | ― | ― | ― | ― | 7-7554-04 | 保護メガネ トライオンブルーフラッシュ TRYOFLASH | 価格表 | レンズカラー：ブルーフラッシュ | レンズカラー：コバルトフラッシュ
― | 452 | ― | ― | ― | ― | 65-1921-26 | 保護ゴーグル STORM AC | 仕様 |  | 下記仕様を追加 UVカット率：99.9％（UV-A・B）
― | 468 | ― | ― | ― | ― | 61-9625-08 | ハクゾウプラスチックグローブMF S 1箱（80枚） 3024111 | 仕様 | 全長：240mm±10mm | 左記仕様を削除
― | 468 | ― | ― | ― | ― | 61-9625-09 | ハクゾウプラスチックグローブMF M 1箱（80枚） 3024112 | 仕様 | 全長：240mm±10mm | 左記仕様を削除
― | 468 | ― | ― | ― | ― | 61-9625-10 | ハクゾウプラスチックグローブMF L 1箱（80枚） 3024113 | 仕様 | 全長：240mm±10mm | 左記仕様を削除
― | 521 | ― | ― | ― | ― | 8-1398-01 | 手首固定ホルダー（ソフトタイプ） KA085 | 仕様 | 洗濯可 | 洗濯方法：洗濯可（40℃以下）、ドライクリーニング・乾燥機・漂白剤不可
― | 588 | ― | ― | ― | ― | 0-1163-01 | 診察台カバー ブルー 600×1800mm用 C-600B | 仕様 | タレ高さ：140mm | タレ高さ：150mm
― | 588 | ― | ― | ― | ― | 0-1163-02 | 診察台カバー ピンク 600×1800mm用 C-600P | 仕様 | タレ高さ：140mm | タレ高さ：150mm
― | 588 | ― | ― | ― | ― | 0-119-01 | 診察台カバー ホワイト 600×1800mm用 C-600W | 仕様 | タレ高さ：140mm | タレ高さ：150mm
― | 588 | ― | ― | ― | ― | 0-1163-07 | 診察台カバー ベージュ 600×1800mm用 C-600Y | 仕様 | タレ高さ：140mm | タレ高さ：150mm
― | 588 | ― | ― | ― | ― | 0-1163-08 | 診察台カバー グリーン 600×1800mm用 C-600G | 仕様 | タレ高さ：140mm | タレ高さ：150mm
― | 588 | ― | ― | ― | ― | 0-1163-03 | 診察台カバー ブルー 650×1800mm用 C-650B | 仕様 | タレ高さ：140mm | タレ高さ：150mm
― | 588 | ― | ― | ― | ― | 0-1163-04 | 診察台カバー ピンク 650×1800mm用 C-650P | 仕様 | タレ高さ：140mm | タレ高さ：150mm
― | 588 | ― | ― | ― | ― | 0-119-02 | 診察台カバー ホワイト 650×1800mm用 C-650W | 仕様 | タレ高さ：140mm | タレ高さ：150mm
― | 588 | ― | ― | ― | ― | 0-1163-09 | 診察台カバー ベージュ 650×1800mm用 C-650Y | 仕様 | タレ高さ：140mm | タレ高さ：150mm
― | 588 | ― | ― | ― | ― | 0-1163-10 | 診察台カバー グリーン 650×1800mm用 C-650G | 仕様 | タレ高さ：140mm | タレ高さ：150mm
― | 588 | ― | ― | ― | ― | 0-1163-05 | 診察台カバー ブルー 700×1800mm用 C-700B | 仕様 | タレ高さ：140mm | タレ高さ：150mm
― | 588 | ― | ― | ― | ― | 0-1163-06 | 診察台カバー ピンク 700×1800mm用 C-700P | 仕様 | タレ高さ：140mm | タレ高さ：150mm
― | 588 | ― | ― | ― | ― | 0-119-03 | 診察台カバー ホワイト 700×1800mm用 C-700W | 仕様 | タレ高さ：140mm | タレ高さ：150mm
― | 588 | ― | ― | ― | ― | 0-1163-11 | 診察台カバー ベージュ 700×1800mm用 C-700Y | 仕様 | タレ高さ：140mm | タレ高さ：150mm
― | 588 | ― | ― | ― | ― | 0-1163-12 | 診察台カバー グリーン 700×1800mm用 C-700G | 仕様 | タレ高さ：140mm | タレ高さ：150mm
― | 603 | ― | ― | ― | ― | 0-337-03 | 脱衣カゴ 1段用 キャスター付 650×410×420mm | 画像・仕様 | 単輪キャスター | 双輪キャスター （欠品後に順次変更）
― | 603 | ― | ― | ― | ― | 0-337-05 | 脱衣カゴ 2段用 キャスター付 500×340×670 mm | 画像・仕様 | 単輪キャスター | 双輪キャスター （欠品後に順次変更）
― | 685 | ― | ― | ― | ― | 65-1680-56 | 専用ACアダプタ 11213 | 価格表 | 型番・仕様：専用ACアダプタ | 型番：11-213 仕様：専用ACアダプタ
― | 689 | 434 | ― | ― | ― | 8-1540-21 | 健太郎（自動血圧計） 本体 HBP-9035 | 仕様 |  | 下記文言を追記 付属品：専用ACアダプタ
― | 699 | 436 | ― | ― | ― | 8-4144-11 | 自動血圧計（手首式） 84×21×62mm HEM-6161 | 仕様 | 測定範囲（圧力）：40～280mmHg 平均値：○ 自動測定：○ | 測定範囲（圧力）：40～260mmHg 平均値：－ 自動測定：－
― | 699 | 437 | ― | ― | ― | 8-4144-22 | 自動血圧計 HEM-6230 | 価格表・仕様 | 幅×奥行×高さ（mm）：84×21×62 測定範囲（圧力）：40～280mmHg | 幅×奥行×高さ（mm）：91×13.4×63.4 測定範囲（圧力）：40～260mmHg
― | 719 | ― | ― | ― | ― | 7-3188-22 | パルスオキシメーター マイティサット マルチN 59133 | 価格表 | 型番：59133 | 型番：59-133
― | 742 | ― | ― | ― | ― | 65-1679-96 | ニプロスタットストリップXP3 11110 | 価格表 | 型番：XR3 | 型番：11-110
― | 742 | ― | ― | ― | ― | 65-1679-97 | ニプロスタットストリップCT3 11111 | 価格表 | 型番：CT-3 | 型番：11-111
― | 744 | 447 | ― | ― | ― | 8-8490-11 | 血糖測定器 ニプロフリースタイル 穿刺針 25G 1箱（25本入） 11-739 | 商品名 | 血糖測定器 ニプロフリースタイル 穿刺針 25G 1箱（25本入） | 血糖測定器 穿刺針 ニプロランセット 25G 1箱（25本入）
― | 744 | 447 | ― | ― | ― | 8-8490-12 | 血糖測定器 ニプロフリースタイル 穿刺針 30G 1箱（25本入） 11-741 | 商品名 | 血糖測定器 ニプロフリースタイル 穿刺針 30G 1箱（25本入） | 血糖測定器 穿刺針 ニプロランセット 30G 1箱（25本入）
― | 744 | 447 | ― | ― | ― | 8-8490-13 | 血糖測定器 ニプロフリースタイル 穿刺器具 11-880 | 商品名 | 血糖測定器 ニプロフリースタイル 穿刺器具 | 血糖測定器 穿刺器具 ニプロライトショットL
― | 744 | 447 | ― | ― | ― | 8-6813-01 | ニプロフリースタイルシリーズ専用電極 1箱（25枚入）血糖センサーライト | 価格表 | 型番：血糖センサーライト | 型番：11-775
― | 744 | 447 | ― | ― | ― | 8-6813-02 | ニプロフリースタイルシリーズ専用電極 1箱（30枚入）血糖センサーライト | 価格表 | 型番：血糖センサーライト | 型番：11-766
― | 744 | 447 | ― | ― | ― | 8-1716-31 | ニプロケアファストR 血糖自己測定器 11083 | 価格表 | 型番：11083 | 型番：11-083
― | 744 | 447 | ― | ― | ― | 8-6860-11 | ニプロケアファストR 血糖自己測定器用 専用電極1箱 （25枚入） 11089 | 価格表 | 型番：11089 | 型番：11-089
― | 744 | 447 | ― | ― | ― | 8-6860-12 | ニプロケアファストR 血糖自己測定器用 専用電極1箱 （30枚入） 11090 | 価格表 | 型番：11090 | 型番：11-090
― | 813 | ― | ― | ― | ― | 8-1976-51 | スモーカーライザー 本体 03050-310 | 仕様 | 分解能：1ppm 水素交差性：＜6％ | センサー感度：1ppm 左記文言を削除
― | 824 | ― | ― | ― | ― | 65-1680-22 | GチェックCA・N（20テスト入） 11674 | 価格表 | 型番：11674 | 型番：11-674
― | 824 | ― | ― | ― | ― | 65-1680-23 | GチェックCA・N（5テスト入） 11676 | 価格表 | 型番：11676 | 型番：11-676
― | 824 | ― | ― | ― | ― | 65-1680-25 | エルチェックCA・N（20テスト入） 10987 | 価格表 | 型番：10987 | 型番：10-987
― | 946 | ― | ― | ― | ― | 9-1447-01 | 救急カート C60-A06EB PE ピーチ | 仕様 | 幅×奥行×高さ（mm）：752（867）×558×999 | 幅×奥行×高さ（mm）：752（カテーテルポケットセット時：867）×558×999
― | 946 | ― | ― | ― | ― | 9-1447-02 | 救急カート C60-A06EB BU ブルー | 仕様 | 幅×奥行×高さ（mm）：752（867）×558×999 | 幅×奥行×高さ（mm）：752（カテーテルポケットセット時：867）×558×999
― | 946 | ― | ― | ― | ― | 9-1447-03 | 救急カート C60-A06EB RE レッド | 仕様 | 幅×奥行×高さ（mm）：752（867）×558×999 | 幅×奥行×高さ（mm）：752（カテーテルポケットセット時：867）×558×999
― | 946 | ― | ― | ― | ― | 9-1449-01 | 救急カート CUA3-A029EB PE ピーチ | 仕様 | 幅×奥行×高さ（mm）：556（820）×575×1067 | 幅×奥行×高さ（mm）：556（補助天板セット時：820）×575×1067
― | 946 | ― | ― | ― | ― | 9-1449-02 | 救急カート CUA3-A029EB BU ブルー | 仕様 | 幅×奥行×高さ（mm）：556（820）×575×1067 | 幅×奥行×高さ（mm）：556（補助天板セット時：820）×575×1067
― | 946 | ― | ― | ― | ― | 9-1449-03 | 救急カート CUA3-A029EB RE レッド | 仕様 | 幅×奥行×高さ（mm）：556（820）×575×1067 | 幅×奥行×高さ（mm）：556（補助天板セット時：820）×575×1067
― | 946 | ― | ― | ― | ― | 9-1450-01 | 救急カート CUA3-A026EB PE ピーチ | 仕様 | 幅×奥行×高さ（mm）：556（820）×602×964（ガードル棒高さ1202） | 幅×奥行×高さ（mm）：556（補助天板セット時：820）×602×964（ガードル棒装着時：1202）
― | 946 | ― | ― | ― | ― | 9-1450-02 | 救急カート CUA3-A026EB BU ブルー | 仕様 | 幅×奥行×高さ（mm）：556（820）×602×964（ガードル棒高さ1202） | 幅×奥行×高さ（mm）：556（補助天板セット時：820）×602×964（ガードル棒装着時：1202）
― | 946 | ― | ― | ― | ― | 9-1450-03 | 救急カート CUA3-A026EB RE レッド | 仕様 | 幅×奥行×高さ（mm）：556（820）×602×964（ガードル棒高さ1202） | 幅×奥行×高さ（mm）：556（補助天板セット時：820）×602×964（ガードル棒装着時：1202）
― | 986 | ― | ― | ― | ― | 66-0001-25 | RMT 止血帯 030018002 | ピクトマーク | SGマーク取得 | 左記マークを削除
― | 1221 | ― | ― | ― | ― | 8-1430-11 | MRI用ストレッチャー MRS-1 | 仕様 | 付属品：ガードル架・マウント | 付属品：マットレス、サイドアーム、ガートル架（マウント）
― | 1287 | ― | ― | ― | ― | 8-4800-11 | イルリガートル台 グリーン RTS-101SN-GN | 仕様 | サイズ：451×431×1510～2066mm 組み立て式（要工具） | サイズ：451×431×1531～2066mm 組み立て式
― | 1287 | ― | ― | ― | ― | 8-4800-12 | イルリガートル台 ピンク RTS-101SN-PK | 仕様 | サイズ：451×431×1510～2066mm 組み立て式（要工具） | サイズ：451×431×1531～2066mm 組み立て式
― | 1287 | ― | ― | ― | ― | 8-4800-13 | イルリガートル台 イエロー RTS-101SN-YE | 仕様 | サイズ：451×431×1510～2066mm 組み立て式（要工具） | サイズ：451×431×1531～2066mm 組み立て式
― | 1287 | ― | ― | ― | ― | 8-4800-14 | イルリガートル台 ブルー RTS-101SN-BL | 仕様 | サイズ：451×431×1510～2066mm 組み立て式（要工具） | サイズ：451×431×1531～2066mm 組み立て式
― | 1287 | ― | ― | ― | ― | 8-4800-15 | イルリガートル台 ホワイト RTS-101SN-W | 仕様 | サイズ：451×431×1510～2066mm 組み立て式（要工具） | サイズ：451×431×1531～2066mm 組み立て式
― | 1287 | ― | ― | ― | ― | 8-6900-01 | 点滴スタンド（便利フック付き） グリーン RTS-U302 GN | 仕様 | 組み立て式（要工具） | 組み立て式
― | 1287 | ― | ― | ― | ― | 8-6900-02 | 点滴スタンド（便利フック付き） ピンク RTS-U302 PK | 仕様 | 組み立て式（要工具） | 組み立て式
― | 1287 | ― | ― | ― | ― | 8-6900-03 | 点滴スタンド（便利フック付き） イエロー RTS-U302 YE | 仕様 | 組み立て式（要工具） | 組み立て式
― | 1287 | ― | ― | ― | ― | 8-6900-04 | 点滴スタンド（便利フック付き） ブルー RTS-U302 BL | 仕様 | 組み立て式（要工具） | 組み立て式
― | 1287 | ― | ― | ― | ― | 8-6900-05 | 点滴スタンド（便利フック付き） ホワイト RTS-U302 W | 仕様 | 組み立て式（要工具） | 組み立て式
― | 1287 | ― | ― | ― | ― | 8-6900-06 | 点滴スタンド（便利フック付き） バイオレット RTS-U302 V | 仕様 | 組み立て式（要工具） | 組み立て式
― | 1287 | ― | ― | ― | ― | 8-6900-07 | 点滴スタンド（便利フック付き） オレンジ RTS-U302 OR | 仕様 | 組み立て式（要工具） | 組み立て式
― | 1357 | ― | ― | ― | ― | 0-5239-01 | 穿刺部被覆保護材（エレバンショット） 25枚×40入 S | 仕様 | 材質：パッド部／コットン不織布、テープ部／レーヨン不織布＋アクリル系粘着剤（表面撥水処理済） | 材質：パッド部／不織布、テープ部／レーヨン・合成繊維＋アクリル系粘着剤（表面撥水処理済）
― | 1357 | ― | ― | ― | ― | 0-5239-02 | 穿刺部被覆保護材（エレバンショット） 20枚×25入 M | 仕様 | 材質：パッド部／コットン不織布、テープ部／レーヨン不織布＋アクリル系粘着剤（表面撥水処理済） | 材質：パッド部／不織布、テープ部／レーヨン・合成繊維＋アクリル系粘着剤（表面撥水処理済）
― | 1380 | 419 | ― | ― | ― | 7-996-01 | ビジダーム 50×75mm γ滅菌済（個包装） 100枚入 VD57510 | 仕様 | 材質：親水性コロイド | 材質：PU（ポリウレタン）・親水性コロイド粒子・疎水性ポリマー
― | 1380 | 419 | ― | ― | ― | 7-996-02 | ビジダーム 100×100mm γ滅菌済（個包装） 50枚入 VD10105 | 仕様 | 材質：親水性コロイド | 材質：PU（ポリウレタン）・親水性コロイド粒子・疎水性ポリマー
― | 1380 | 419 | ― | ― | ― | 7-996-03 | ビジダーム 150×200mm γ滅菌済（個包装） 10枚入 VD15201 | 仕様 | 材質：親水性コロイド | 材質：PU（ポリウレタン）・親水性コロイド粒子・疎水性ポリマー
― | 1391 | ― | ― | ― | ― | 65-5604-81 | ふぉーむPro 四角形タイプ 10枚入 03100 | 価格表 | 粘着部（mm）：800×800 | 粘着部（mm）：80×80
― | 1391 | ― | ― | ― | ― | 65-5604-82 | ふぉーむPro 四角形タイプ 10枚入 03101 | 価格表 | 粘着部（mm）：1000×1000 | 粘着部（mm）：100×100
― | 1391 | ― | ― | ― | ― | 65-5604-83 | ふぉーむPro 四角形タイプ 10枚入 03102 | 価格表 | 粘着部（mm）：1500×1500 | 粘着部（mm）：150×150
― | 1391 | ― | ― | ― | ― | 65-5604-84 | ふぉーむPro かかと部用 10枚入 03103 | 価格表 | 粘着部（mm）：1980×1400 | 粘着部（mm）：198×140
― | 1391 | ― | ― | ― | ― | 65-5604-85 | ふぉーむPro 仙骨部用 5枚入 03104 | 価格表 | 粘着部（mm）：2000×1690 | 粘着部（mm）：200×169
― | 1391 | ― | ― | ― | ― | 65-5604-86 | ふぉーむPro 仙骨部用 大 5枚入 03105 | 価格表 | 粘着部（mm）：2400×2150 | 粘着部（mm）：240×215
― | 1402 | ― | ― | ― | ― | 65-1677-28 | マイショット 0.5mL/100U 28G×13mm 140本入 08276 | 価格表 | 型番：8276 | 型番：08-276
― | 1402 | ― | ― | ― | ― | 65-1677-29 | マイショット 0.5mL/100U 30G×10mm 140本入 08277 | 価格表 | 型番：8277 | 型番：08-277
― | 1402 | ― | ― | ― | ― | 8-2430-22 | シリンジ（針なし） 1mL（ツベルクリン用） ルアーチップ（中口） 100本入 08010 | 価格表 | 型番：08010 | 型番：08-010
― | 1402 | ― | ― | ― | ― | 8-2430-21 | シリンジ（針なし） 1mL（ショート予防接種用） ルアーチップ（中口） 100本入 08350 | 価格表 | 型番：08350 | 型番：08-350
― | 1402 | ― | ― | ― | ― | 8-2430-23 | シリンジ（針なし） 2.5mL ルアーチップ（中口） 100本入 08100 | 価格表 | 型番：08100 | 型番：08-100
― | 1402 | ― | ― | ― | ― | 8-2430-25 | シリンジ（針なし） 5mL ルアーチップ（中口） 100本入 08549 | 価格表 | 型番：08549 | 型番：08-549
― | 1402 | ― | ― | ― | ― | 8-2430-26 | シリンジ（針なし） 10mL ルアーチップ（中口） 100本入 08649 | 価格表 | 型番：08649 | 型番：08-649
― | 1402 | ― | ― | ― | ― | 8-2430-28 | シリンジ（針なし） 20mL ルアーチップ（横口） 50本入 08753 | 価格表 | 型番：08753 | 型番：08-753
― | 1402 | ― | ― | ― | ― | 8-2430-31 | シリンジ（針なし） 30mL ルアーチップ（横口） 50本入 08853 | 価格表 | 型番：08853 | 型番：08-853
― | 1402 | ― | ― | ― | ― | 8-2430-32 | シリンジ（針なし） 50mL ルアーチップ（横口） 25本入 08953 | 価格表 | 型番：08953 | 型番：08-953
― | 1402 | ― | ― | ― | ― | 8-2430-13 | シリンジ（針なし） 2.5mL ロック（中口） 100本入 08138 | 価格表 | 型番：08138 | 型番：08-138
― | 1402 | ― | ― | ― | ― | 8-2430-14 | シリンジ（針なし） 5mL ロック（中口） 100本入 08505 | 価格表 | 型番：08505 | 型番：08-505
― | 1402 | ― | ― | ― | ― | 8-2430-15 | シリンジ（針なし） 10mL ロック（中口） 100本入 08655 | 価格表 | 型番：08655 | 型番：08-655
― | 1402 | ― | ― | ― | ― | 8-2430-16 | シリンジ（針なし） 20mL ロック（中口） 50本入 08755 | 価格表 | 型番：08755 | 型番：08-755
― | 1402 | ― | ― | ― | ― | 8-2430-17 | シリンジ（針なし） 30mL ロック（中口） 50本入 08855 | 価格表 | 型番：08855 | 型番：08-855
― | 1402 | ― | ― | ― | ― | 8-2430-18 | シリンジ（針なし） 50mL ロック（中口） 25本入 08955 | 価格表 | 型番：08955 | 型番：08-955
― | 1404 | 456 | ― | ― | ― | 8-1702-31 | 注射針 フローマックス 18G 1・1／2（38mm） RB 1箱（100本入） 1001 | 価格表 | 型番：01001 | 型番：01-001
― | 1404 | 456 | ― | ― | ― | 8-1702-47 | 注射針 フローマックス 18G 1・1／2（38mm） SB 1箱（100本入） 1018 | 価格表 | 型番：01018 | 型番：01-018
― | 1404 | 456 | ― | ― | ― | 8-1702-32 | 注射針 フローマックス 19G 1・1／2（38mm） RB 1箱（100本入） 1031 | 価格表 | 型番：01031 | 型番：01-031
― | 1404 | 456 | ― | ― | ― | 8-1702-25 | 注射針 フローマックス 20G 1／2（13mm） RB 1箱（100本入） 1003 | 価格表 | 型番：01003 | 型番：01-003
― | 1404 | 456 | ― | ― | ― | 8-1702-33 | 注射針 フローマックス 20G 1・1／2（38mm） RB 1箱（100本入） 1004 | 価格表 | 型番：01004 | 型番：01-004
― | 1404 | 456 | ― | ― | ― | 8-1702-34 | 注射針 フローマックス 21G 1／2（13mm） RB 1箱（100本入） 1005 | 価格表 | 型番：01005 | 型番：01-005
― | 1404 | 456 | ― | ― | ― | 8-1702-35 | 注射針 フローマックス 21G 5／8（16mm） RB 1箱（100本入） 1006 | 価格表 | 型番：01006 | 型番：01-006
― | 1404 | 456 | ― | ― | ― | 8-1702-36 | 注射針 フローマックス 21G 1・1／2（38mm） RB 1箱（100本入） 1007 | 価格表 | 型番：01007 | 型番：01-007
― | 1404 | 456 | ― | ― | ― | 8-1702-48 | 注射針 フローマックス 21G 1・1／2（38mm） SB 1箱（100本入） 1022 | 価格表 | 型番：01022 | 型番：01-022
― | 1404 | 456 | ― | ― | ― | 8-1702-37 | 注射針 フローマックス 22G 1・1／4（32mm） RB 1箱（100本入） 1008 | 価格表 | 型番：01008 | 型番：01-008
― | 1404 | 456 | ― | ― | ― | 8-1702-38 | 注射針 フローマックス 22G 1・1／2（38mm） RB 1箱（100本入） 1009 | 価格表 | 型番：01009 | 型番：01-009
― | 1404 | 456 | ― | ― | ― | 8-1702-49 | 注射針 フローマックス 22G 1・1／4（32mm） SB 1箱（100本入） 1023 | 価格表 | 型番：01023 | 型番：01-023
― | 1404 | 456 | ― | ― | ― | 8-1702-50 | 注射針 フローマックス 22G 1・1／2（38mm） SB 1箱（100本入） 1024 | 価格表 | 型番：01024 | 型番：01-024
― | 1404 | 456 | ― | ― | ― | 8-1702-39 | 注射針 フローマックス 23G 1（25mm） RB 1箱（100本入） 1038 | 価格表 | 型番：01038 | 型番：01-038
― | 1404 | 456 | ― | ― | ― | 8-1702-40 | 注射針 フローマックス 23G 1・1／4（32mm） RB 1箱（100本入） 1039 | 価格表 | 型番：01039 | 型番：01-039
― | 1404 | 456 | ― | ― | ― | 8-1702-51 | 注射針 フローマックス 23G 1・1／4（32mm） SB 1箱（100本入） 1045 | 価格表 | 型番：01045 | 型番：01-045
― | 1404 | 456 | ― | ― | ― | 8-1702-41 | 注射針 フローマックス 24G 1（25mm） RB 1箱（100本入） 1040 | 価格表 | 型番：01040 | 型番：01-040
― | 1404 | 456 | ― | ― | ― | 8-1702-42 | 注射針 フローマックス 24G 1・1／4（32mm） RB 1箱（100本入） 1041 | 価格表 | 型番：01041 | 型番：01-041
― | 1404 | 456 | ― | ― | ― | 8-1702-43 | 注射針 フローマックス 25G 5／8（16mm） RB 1箱（100本入） 1042 | 価格表 | 型番：01042 | 型番：01-042
― | 1404 | 456 | ― | ― | ― | 8-1702-44 | 注射針 フローマックス 25G 1（25mm） RB 1箱（100本入） 1043 | 価格表 | 型番：01043 | 型番：01-043
― | 1404 | 456 | ― | ― | ― | 8-1702-45 | 注射針 フローマックス 26G 1／2（13mm） RB 1箱（100本入） 1044 | 価格表 | 型番：01044 | 型番：01-044
― | 1404 | 456 | ― | ― | ― | 8-1702-52 | 注射針 フローマックス 26G 1／2（13mm） SB 1箱（100本入） 1046 | 価格表 | 型番：01046 | 型番：01-046
― | 1404 | 456 | ― | ― | ― | 8-1702-46 | 注射針 フローマックス 27G 1／2（13mm） RB 1箱（100本入） 1017 | 価格表 | 型番：01017 | 型番：01-017
― | 1404 | 456 | ― | ― | ― | 8-1702-54 | 注射針 フローマックス 27G 3／4（19mm） SB 1箱（100本入） 1028 | 価格表 | 型番：01028 | 型番：01-028
― | 1405 | ― | ― | ― | ― | 7-4679-01 | カテラン針 18G 70mm RB 1箱（100本入） 2002 | 価格表 | 型番：02002 | 型番：02-002
― | 1405 | ― | ― | ― | ― | 7-4679-02 | カテラン針 19G 70mm RB 1箱（100本入） 2021 | 価格表 | 型番：02021 | 型番：02-021
― | 1405 | ― | ― | ― | ― | 7-4679-03 | カテラン針 20G 70mm RB 1箱（100本入） 2005 | 価格表 | 型番：02005 | 型番：02-005
― | 1405 | ― | ― | ― | ― | 7-4679-04 | カテラン針 21G 60mm RB 1箱（100本入） 2006 | 価格表 | 型番：02006 | 型番：02-006
― | 1405 | ― | ― | ― | ― | 7-4679-05 | カテラン針 21G 70mm RB 1箱（100本入） 2007 | 価格表 | 型番：02007 | 型番：02-007
― | 1405 | ― | ― | ― | ― | 7-4679-06 | カテラン針 22G 60mm RB 1箱（100本入） 2009 | 価格表 | 型番：02009 | 型番：02-009
― | 1405 | ― | ― | ― | ― | 7-4679-07 | カテラン針 22G 60mm SB 1箱（100本入） 2016 | 価格表 | 型番：02016 | 型番：02-016
― | 1405 | ― | ― | ― | ― | 7-4679-08 | カテラン針 22G 70mm RB 1箱（100本入） 2010 | 価格表 | 型番：02010 | 型番：02-010
― | 1405 | ― | ― | ― | ― | 7-4679-09 | カテラン針 22G 70mm SB 1箱（100本入） 2017 | 価格表 | 型番：02017 | 型番：02-017
― | 1405 | ― | ― | ― | ― | 7-4679-10 | カテラン針 23G 60mm RB 1箱（100本入） 2022 | 価格表 | 型番：02022 | 型番：02-022
― | 1405 | ― | ― | ― | ― | 7-4679-11 | カテラン針 23G 60mm SB 1箱（100本入） 2024 | 価格表 | 型番：02024 | 型番：02-024
― | 1405 | ― | ― | ― | ― | 7-4679-12 | カテラン針 23G 70mm RB 1箱（100本入） 2023 | 価格表 | 型番：02023 | 型番：02-023
― | 1406 | ― | ― | ― | ― | 65-1677-40 | フィルター付エアー針 50本入 02315 | 価格表 | 型番：2315 | 型番：02-315
― | 1410 | ― | ― | ― | ― | 7-3481-01 | イントロカン セーフティ （針刺し事故防止機構付き 静脈留置針） 翼なし 24G×14mm 1箱（50本入） 09148 | 価格表 | 型番：09148 | 型番：09-148
― | 1410 | ― | ― | ― | ― | 7-3481-02 | イントロカン セーフティ （針刺し事故防止機構付き 静脈留置針） 翼なし 24G×19mm 1箱（50本入） 09137 | 価格表 | 型番：09137 | 型番：09-137
― | 1410 | ― | ― | ― | ― | 7-3481-03 | イントロカン セーフティ （針刺し事故防止機構付き 静脈留置針） 翼なし 22G×25mm 1箱（50本入） 09138 | 価格表 | 型番：09138 | 型番：09-138
― | 1410 | ― | ― | ― | ― | 7-3481-04 | イントロカン セーフティ （針刺し事故防止機構付き 静脈留置針） 翼なし 20G×25mm 1箱（50本入） 09149 | 価格表 | 型番：09149 | 型番：09-149
― | 1410 | ― | ― | ― | ― | 7-3481-05 | イントロカン セーフティ （針刺し事故防止機構付き 静脈留置針） 翼なし 20G×32mm 1箱（50本入） 09139 | 価格表 | 型番：09139 | 型番：09-139
― | 1410 | ― | ― | ― | ― | 7-3481-06 | イントロカン セーフティ （針刺し事故防止機構付き 静脈留置針） 翼なし 18G×32mm 1箱（50本入） 09140 | 価格表 | 型番：09140 | 型番：09-140
― | 1410 | ― | ― | ― | ― | 7-3481-08 | イントロカン セーフティ （針刺し事故防止機構付き 静脈留置針） 翼なし 16G×32mm 1箱（50本入） 09142 | 価格表 | 型番：09142 | 型番：09-142
― | 1410 | ― | ― | ― | ― | 7-3481-09 | イントロカン セーフティ （針刺し事故防止機構付き 静脈留置針） 翼なし 16G×50mm 1箱（50本入） 09143 | 価格表 | 型番：09143 | 型番：09-143
― | 1410 | ― | ― | ― | ― | 7-3482-01 | イントロカン セーフティ （針刺し事故防止機構付き 静脈留置針） 翼付き 24G×14mm 1箱（50本入） 09151 | 価格表 | 型番：09151 | 型番：09-151
― | 1410 | ― | ― | ― | ― | 7-3482-02 | イントロカン セーフティ （針刺し事故防止機構付き 静脈留置針） 翼付き 24G×19mm 1箱（50本入） 09144 | 価格表 | 型番：09144 | 型番：09-144
― | 1410 | ― | ― | ― | ― | 7-3482-03 | イントロカン セーフティ （針刺し事故防止機構付き 静脈留置針） 翼付き 22G×25mm 1箱（50本入） 09145 | 価格表 | 型番：09145 | 型番：09-145
― | 1410 | ― | ― | ― | ― | 7-3482-04 | イントロカン セーフティ （針刺し事故防止機構付き 静脈留置針） 翼付き 20G×25mm 1箱（50本入） 09152 | 価格表 | 型番：09152 | 型番：09-152
― | 1410 | ― | ― | ― | ― | 7-3482-05 | イントロカン セーフティ （針刺し事故防止機構付き 静脈留置針） 翼付き 20G×32mm 1箱（50本入） 09146 | 価格表 | 型番：09146 | 型番：09-146
― | 1410 | ― | ― | ― | ― | 7-8998-01 | イントロカン セーフティ3（血液曝露防止弁付き静脈留置針） 24G×19mm 50本入 09155 | 価格表 | 型番：09155 | 型番：09-155
― | 1410 | ― | ― | ― | ― | 7-8998-02 | イントロカン セーフティ3（血液曝露防止弁付き静脈留置針） 22G×25mm 50本入 09156 | 価格表 | 型番：09156 | 型番：09-156
― | 1410 | ― | ― | ― | ― | 7-8998-03 | イントロカン セーフティ3（血液曝露防止弁付き静脈留置針） 20G×25mm 50本入 09157 | 価格表 | 型番：09157 | 型番：09-157
― | 1410 | ― | ― | ― | ― | 7-8998-04 | イントロカン セーフティ3（血液曝露防止弁付き静脈留置針） 20G×32mm 50本入 09158 | 価格表 | 型番：09158 | 型番：09-158
― | 1410 | ― | ― | ― | ― | 7-8998-05 | イントロカン セーフティ3（血液曝露防止弁付き静脈留置針） 18G×32mm 50本入 09159 | 価格表 | 型番：09159 | 型番：09-159
― | 1410 | ― | ― | ― | ― | 7-8998-06 | イントロカン セーフティ3（血液曝露防止弁付き静脈留置針） 18G×45mm 50本入 09160 | 価格表 | 型番：09160 | 型番：09-160
― | 1410 | ― | ― | ― | ― | 7-8998-07 | イントロカン セーフティ3（血液曝露防止弁付き静脈留置針） 20G×50mm 50本入 09161 | 価格表 | 型番：09161 | 型番：09-161
― | 1411 | ― | ― | ― | ― | 7-4787-01 | 真空採血管用ホルダー 採血針付き 21G 1箱（50本入） 32363 | 価格表 | 型番：32363 | 型番：32-363
― | 1411 | ― | ― | ― | ― | 7-4787-02 | 真空採血管用ホルダー 採血針付き 22G 1箱（50本入） 32364 | 価格表 | 型番：32364 | 型番：32-364
― | 1411 | ― | ― | ― | ― | 7-4787-03 | 真空採血管用ホルダー 採血針付き（フラッシュバック） 21G 1箱（50本入） 32365 | 価格表 | 型番：32365 | 型番：32-365
― | 1411 | ― | ― | ― | ― | 7-4787-04 | 真空採血管用ホルダー 採血針付き（フラッシュバック） 22G 1箱（50本入） 32366 | 価格表 | 型番：32366 | 型番：32-366
― | 1411 | ― | ― | ― | ― | 7-4787-05 | 真空採血管用ホルダー ルアーアダプター付き 1箱（50本入） 33151 | 価格表 | 型番：33151 | 型番：33-151
― | 1411 | ― | ― | ― | ― | 7-4787-06 | 真空採血管用ホルダー セーフタッチ翼状針付き 21G 1箱（24本入） 32380 | 価格表 | 型番：32380 | 型番：32-380
― | 1411 | ― | ― | ― | ― | 7-4787-07 | 真空採血管用ホルダー セーフタッチ翼状針付き 22G 1箱（24本入） 32381 | 価格表 | 型番：32381 | 型番：32-381
― | 1411 | ― | ― | ― | ― | 7-4787-08 | 真空採血管用ホルダー セーフタッチ翼状針付き 23G 1箱（24本入） 32383 | 価格表 | 型番：32383 | 型番：32-383
― | 1412 | ― | ― | ― | ― | 7-4685-02 | 連結管 びん針（プラスチック）タイプ 50本入 15006 | 価格表 | 型番：15006 | 型番：15-006
― | 1412 | ― | ― | ― | ― | 7-4685-03 | 連結管 びん針（プラスチック）、クランプ付タイプ 50本入 15018 | 価格表 | 型番：15018 | 型番：15-018
― | 1413 | 457 | ― | ― | ― | 7-4689-01 | エクステンションチューブ 1箱（50本入） EX1-50AH | 価格表 | 型番：EX1-50AH | 型番：66-803
― | 1413 | 457 | ― | ― | ― | 7-4689-02 | エクステンションチューブ 1箱（50本入） EX1-100AH | 価格表 | 型番：EX1-100AH | 型番：66-805
― | 1413 | 457 | ― | ― | ― | 7-4689-03 | エクステンションチューブ 1箱（50本入） EX1-50NFH | 価格表 | 型番：EX1-50NFH | 型番：66-742
― | 1413 | 457 | ― | ― | ― | 7-4689-04 | エクステンションチューブ 1箱（50本入） EX1-100NFH | 価格表 | 型番：EX1-100NFH | 型番：66-744
― | 1413 | 457 | ― | ― | ― | 7-4689-05 | エクステンションチューブ 1箱（50本入） EX1-50ARC | 価格表 | 型番：EX1-50ARC | 型番：66-739
― | 1413 | 457 | ― | ― | ― | 7-4689-11 | エクステンションチューブ 1箱（50本入） EX3-50AH | 価格表 | 型番：EX3-50AH | 型番：66-839
― | 1413 | 457 | ― | ― | ― | 7-4689-12 | エクステンションチューブ 1箱（50本入） EX3-50NFH | 価格表 | 型番：EX3-50NFH | 型番：66-781
― | 1413 | 457 | ― | ― | ― | 7-4689-13 | エクステンションチューブ 1箱（50本入） EX3-50ARC | 価格表 | 型番：EX3-50ARC | 型番：66-704
― | 1413 | 457 | ― | ― | ― | 7-4689-14 | エクステンションチューブ 1箱（50本入） EX3-50NFRC | 価格表 | 型番：EX3-50NFRC | 型番：66-784
― | 1413 | 457 | ― | ― | ― | 7-4689-15 | エクステンションチューブ 1箱（50本入） EX5-30AC | 価格表 | 型番：EX5-30AC | 型番：66-859
― | 1413 | 457 | ― | ― | ― | 7-4689-16 | エクステンションチューブ 1箱（50本入） EX5-45AC | 価格表 | 型番：EX5-45AC | 型番：66-856
― | 1413 | 457 | ― | ― | ― | 7-4689-17 | エクステンションチューブ 1箱（50本入） EX5-60AC | 価格表 | 型番：EX5-60AC | 型番：66-857
― | 1413 | 457 | ― | ― | ― | 7-4689-18 | エクステンションチューブ 1箱（50本入） EX5-60FRC | 価格表 | 型番：EX5-60FRC | 型番：66-900
― | 1413 | 457 | ― | ― | ― | 7-4689-19 | エクステンションチューブ 1箱（50本入） EX5-15FH | 価格表 | 型番：EX5-15FH | 型番：66-943
― | 1413 | 457 | ― | ― | ― | 7-4689-20 | エクステンションチューブ 1箱（50本入） EX5-30FH | 価格表 | 型番：EX5-30FH | 型番：66-944
― | 1413 | 457 | ― | ― | ― | 7-4689-21 | エクステンションチューブ 1箱（50本入） EX5-45FH | 価格表 | 型番：EX5-45FH | 型番：66-945
― | 1413 | 457 | ― | ― | ― | 7-4689-22 | エクステンションチューブ 1箱（50本入） EX5-60FH | 価格表 | 型番：EX5-60FH | 型番：66-946
― | 1414 | ― | ― | ― | ― | 7-3488-01 | ディスコフィックスC 三方活栓 青 3バー 360° 延長チューブなし 1箱（100個入） 17508 | 価格表 | 型番：17508 | 型番：17-508
― | 1414 | ― | ― | ― | ― | 7-3488-02 | ディスコフィックスC 三方活栓 白 3バー 360° 延長チューブなし 1箱（100個入） 17509 | 価格表 | 型番：17509 | 型番：17-509
― | 1414 | ― | ― | ― | ― | 7-3488-03 | ディスコフィックスC 三方活栓 赤 3バー 360° 延長チューブなし 1箱（100個入） 17510 | 価格表 | 型番：17510 | 型番：17-510
― | 1414 | ― | ― | ― | ― | 7-3488-04 | ディスコフィックスC 三方活栓 黄 3バー 360° 延長チューブなし 1箱（100個入） 17511 | 価格表 | 型番：17511 | 型番：17-511
― | 1414 | ― | ― | ― | ― | 7-3488-06 | ディスコフィックスC 三方活栓 青 3バー 360° 延長チューブ250mm 1箱（50個入） 17513 | 価格表 | 型番：17513 | 型番：17-513
― | 1414 | ― | ― | ― | ― | 7-3488-07 | ディスコフィックスC 三方活栓 青 3バー 360° 延長チューブ500mm 1箱（50個入） 17514 | 価格表 | 型番：17514 | 型番：17-514
― | 1414 | ― | ― | ― | ― | 7-3488-08 | ディスコフィックスC 三方活栓 青 3バー 360° 延長チューブ750mm 1箱（50個入） 17515 | 価格表 | 型番：17515 | 型番：17-515
― | 1414 | ― | ― | ― | ― | 7-3488-09 | ディスコフィックスC 三方活栓 青 3バー 360° 延長チューブ1000mm 1箱（50個入） 17516 | 価格表 | 型番：17516 | 型番：17-516
― | 1414 | ― | ― | ― | ― | 7-3488-10 | ディスコフィックスC 三方活栓 白 3バー 360° 延長チューブ100mm 1箱（50個入） 17517 | 価格表 | 型番：17517 | 型番：17-517
― | 1415 | ― | ― | ― | ― | 7-3484-01 | ディスコフィックスCマニホールド 板なしタイプ 2連（白・青） 1箱（50個入） 17518 | 価格表 | 型番：17518 | 型番：17-518
― | 1415 | ― | ― | ― | ― | 7-3484-02 | ディスコフィックスCマニホールド 板なしタイプ 3連（赤・緑・青） 1箱（50個入） 17519 | 価格表 | 型番：17519 | 型番：17-519
― | 1415 | ― | ― | ― | ― | 7-3484-03 | ディスコフィックスCマニホールド 板付きタイプ 3連（青・黄・赤） 1箱（50個入） 17520 | 価格表 | 型番：17520 | 型番：17-520
― | 1415 | ― | ― | ― | ― | 7-3484-04 | ディスコフィックスCマニホールド 板付きタイプ 3連（青・青・青） 1箱（50個入） 17521 | 価格表 | 型番：17521 | 型番：17-521
― | 1415 | ― | ― | ― | ― | 7-3484-05 | ディスコフィックスCマニホールド 板付きタイプ 5連（赤・緑・白・黄・青） 1箱（40個入） 17522 | 価格表 | 型番：17522 | 型番：17-522
― | 1415 | ― | ― | ― | ― | 7-3485-01 | セーフフローバルブ 1箱（50個入） 46200 | 価格表 | 型番：46200 | 型番：46-200
― | 1415 | ― | ― | ― | ― | 7-3485-12 | セーフフローバルブ チューブセット 100個入 54756 | 価格表 | 型番：54756 | 型番：54-756
― | 1415 | ― | ― | ― | ― | 7-3485-14 | セーフフローバルブ 一方弁付EXチューブセット 100個入 4097148N | 価格表 | 型番：4097148N | 型番：54-757
― | 1420 | ― | ― | ― | ― | 8-5723-08 | コアレスニードルセット（ポート用注入器具） 1箱（10本入） CFW-20GX3／4-100 | 価格表 | 型番：CFW-20GX3/4-100 | 型番：24-251
― | 1420 | ― | ― | ― | ― | 8-5723-09 | コアレスニードルセット（ポート用注入器具） 1箱（10本入） CFW-20GX1 -100 | 価格表 | 型番：CFW-20GX1 -100 | 型番：24-252
― | 1420 | ― | ― | ― | ― | 8-5723-10 | コアレスニードルセット（ポート用注入器具） 1箱（10本入） CFW-22GX5／8-100 | 価格表 | 型番：CFW-22GX5/8-100 | 型番：24-255
― | 1420 | ― | ― | ― | ― | 8-5723-11 | コアレスニードルセット（ポート用注入器具） 1箱（10本入） CFW-22GX1 -100 | 価格表 | 型番：CFW-22GX1 -100 | 型番：24-257
― | 1420 | ― | ― | ― | ― | 8-5723-12 | コアレスニードルセット（ポート用注入器具） 1箱（10本入） CFW-22GX1 1／2-100 | 価格表 | 型番：CFW-22GX1 1/2-100 | 型番：24-258
― | 1420 | ― | ― | ― | ― | 8-5723-13 | コアレスニードルセット（ポート用注入器具） 1箱（10本入） CFW-24G*5／8-100 | 価格表 | 型番：CFW-24G*5/8-100 | 型番：24-244
― | 1420 | ― | ― | ― | ― | 8-5723-14 | コアレスニードルセット（ポート用注入器具） 1箱（10本入） CFW-24G*3／4-100 | 価格表 | 型番：CFW-24G*3/4-100 | 型番：24-245
― | 1420 | ― | ― | ― | ― | 8-5723-15 | コアレスニードルセット（ポート用注入器具） 1箱（10本入） CFW-20GX3／4-450 | 価格表 | 型番：CFW-20GX3/4-450 | 型番：24-253
― | 1420 | ― | ― | ― | ― | 8-5723-16 | コアレスニードルセット（ポート用注入器具） 1箱（10本入） CFW-22GX5／8-450 | 価格表 | 型番：CFW-22GX5/8-450 | 型番：24-259
― | 1420 | ― | ― | ― | ― | 8-5723-17 | コアレスニードルセット（ポート用注入器具） 1箱（10本入） CFW-22GX3／4-450 | 価格表 | 型番：CFW-22GX3/4-450 | 型番：24-260
― | 1420 | ― | ― | ― | ― | 8-5723-18 | コアレスニードルセット（ポート用注入器具） 1箱（10本入） CFW-22GX1 -450 | 価格表 | 型番：CFW-22GX1 -450 | 型番：24-261
― | 1420 | ― | ― | ― | ― | 8-5723-19 | コアレスニードルセット（ポート用注入器具） 1箱（10本入） CFW-24G*3／4-450 | 価格表 | 型番：CFW-24G*3/4-450 | 型番：24-249
― | 1420 | ― | ― | ― | ― | 8-5723-22 | コアレスニードルセット（ポート用注入器具） 1箱（10本入） CFW-22GX3／4-100 | 価格表 | 型番：CFW-22GX3/4-100 | 型番：24-256
― | 1420 | ― | ― | ― | ― | 8-5723-23 | コアレスニードルセット（ポート用注入器具） 1箱（10本入） CFW-22GX5／8-200Y | 価格表 | 型番：CFW-22GX5/8-200Y | 型番：24-270
― | 1420 | ― | ― | ― | ― | 8-5723-24 | コアレスニードルセット（ポート用注入器具） 1箱（10本入） CFW-22GX3／4-200Y | 価格表 | 型番：CFW-22GX3/4-200Y | 型番：24-269
― | 1431 | 463 | ― | ― | ― | 7-977-01 | ENシリンジ（キャップなし） 電子線滅菌（個包装） 1mL 100本入 60-001 | 仕様 | γ線滅菌済（個包装） | 電子線滅菌（個包装）
― | 1431 | 463 | ― | ― | ― | 7-977-02 | ENシリンジ（キャップなし） 電子線滅菌（個包装） 2.5mL 100本入 60-011 | 仕様 | γ線滅菌済（個包装） | 電子線滅菌（個包装）
― | 1431 | 463 | ― | ― | ― | 7-977-03 | ENシリンジ（キャップなし） 電子線滅菌（個包装） 5mL 100本入 60-051 | 仕様 | γ線滅菌済（個包装） | 電子線滅菌（個包装）
― | 1431 | 463 | ― | ― | ― | 7-977-04 | ENシリンジ（キャップなし） 電子線滅菌（個包装） 10mL 100本入 60-061 | 仕様 | γ線滅菌済（個包装） | 電子線滅菌（個包装）
― | 1431 | 463 | ― | ― | ― | 7-977-05 | ENシリンジ（キャップなし） 電子線滅菌（個包装） 20mL 50本入 60-071 | 仕様 | γ線滅菌済（個包装） | 電子線滅菌（個包装）
― | 1431 | 463 | ― | ― | ― | 7-977-06 | ENシリンジ（キャップなし） 電子線滅菌（個包装） 30mL 50本入 60-081 | 仕様 | γ線滅菌済（個包装） | 電子線滅菌（個包装）
― | 1431 | 463 | ― | ― | ― | 7-977-07 | ENシリンジ（キャップなし） 電子線滅菌（個包装） 50mL 25本入 60-091 | 仕様 | γ線滅菌済（個包装） | 電子線滅菌（個包装）
― | 1436 | ― | ― | ― | ― | 7-1809-01 | 局所麻酔カスタムパック（硬膜外麻酔用） 18G・80mm 鈍針 10mL 15セット入 NSE4000C | 価格表 | 硬膜外針の内針：樹脂（鈍） | 硬膜外針の内針：鈍針
― | 1436 | ― | ― | ― | ― | 7-1809-02 | 局所麻酔カスタムパック（硬膜外麻酔用） 18G・80mm 鈍針 10mL 15セット入 NSE4000FC | 価格表 | 硬膜外針の内針：樹脂（鈍） | 硬膜外針の内針：鈍針
― | 1436 | ― | ― | ― | ― | 7-1809-03 | 局所麻酔カスタムパック（硬膜外麻酔用） 18G・80mm 鈍針 10mL 15セット入 NSE4000 | 価格表 | 硬膜外針の内針：樹脂（鈍） | 硬膜外針の内針：鈍針
― | 1436 | ― | ― | ― | ― | 7-1809-04 | 局所麻酔カスタムパック（硬膜外麻酔用） 18G・80mm 鋭利針 10mL 15セット入 NSE4100C | 価格表 | 硬膜外針の内針：金属（鋭） | 硬膜外針の内針：鋭利針
― | 1436 | ― | ― | ― | ― | 7-1809-05 | 局所麻酔カスタムパック（硬膜外麻酔用） 18G・80mm 鋭利針 10mL 15セット入 NSE4100FC | 価格表 | 硬膜外針の内針：金属（鋭） | 硬膜外針の内針：鋭利針
― | 1436 | ― | ― | ― | ― | 7-1809-06 | 局所麻酔カスタムパック（硬膜外麻酔用） 18G・80mm 鋭利針 ガラス5mL 15セット入 NSE4100GC | 価格表 | 硬膜外針の内針：金属（鋭） | 硬膜外針の内針：鋭利針
― | 1436 | ― | ― | ― | ― | 7-1809-07 | 局所麻酔カスタムパック（硬膜外麻酔用） 18G・80mm 鋭利針 10mL 15セット入 NSE4100 | 価格表 | 硬膜外針の内針：金属（鋭） | 硬膜外針の内針：鋭利針
― | 1436 | ― | ― | ― | ― | 7-1809-08 | 局所麻酔カスタムパック（硬膜外麻酔用） 18G・80mm 3/5針 中抵抗針 10mL 15セット入 NSE4200C | 価格表 | 硬膜外針の内針：3/5針 樹脂 | 硬膜外針の内針：中抵抗針
― | 1436 | ― | ― | ― | ― | 7-1809-09 | 局所麻酔カスタムパック（硬膜外麻酔用） 18G・80mm 3/5針 中抵抗針 10mL 15セット入 NSE4200FC | 価格表 | 硬膜外針の内針：3/5針 樹脂 | 硬膜外針の内針：中抵抗針
― | 1436 | ― | ― | ― | ― | 7-1809-10 | 局所麻酔カスタムパック（硬膜外麻酔用） 18G・80mm 3/5針 中抵抗針 ガラス5mL 15セット入 NSE4200GC | 価格表 | 硬膜外針の内針：3/5針 樹脂 | 硬膜外針の内針：中抵抗針
― | 1436 | ― | ― | ― | ― | 7-1809-11 | 局所麻酔カスタムパック（硬膜外麻酔用） 18G・80mm 3/5針 中抵抗針 10mL 15セット入 NSE4200 | 価格表 | 硬膜外針の内針：3/5針 樹脂 | 硬膜外針の内針：中抵抗針
― | 1436 | ― | ― | ― | ― | 7-1810-02 | 硬膜外麻酔用ミニパック System1 18G・80mm 中抵抗針 5セット入 NSE0118M | 価格表 | 硬膜外針の内針：樹脂 | 硬膜外針の内針：中抵抗針
― | 1436 | ― | ― | ― | ― | 7-1810-04 | 硬膜外麻酔用ミニパック System2 18G・80mm 鋭利針 10セット入 NSE0218S | 価格表 | 硬膜外針の内針：金属（鋭） | 硬膜外針の内針：鋭利針
― | 1436 | ― | ― | ― | ― | 7-1810-05 | 硬膜外麻酔用ミニパック System2 18G・80mm 中抵抗針 10セット入 NSE0218M | 価格表 | 硬膜外針の内針：樹脂 | 硬膜外針の内針：中抵抗針
― | 1436 | ― | ― | ― | ― | 7-1810-06 | 硬膜外麻酔用ミニパック System2 18G・80mm 鈍針 10セット入 NSE0218D | 価格表 | 硬膜外針の内針：樹脂（鈍） | 硬膜外針の内針：鈍針
― | 1436 | ― | ― | ― | ― | 7-1810-07 | 硬膜外麻酔用ミニパック System3 18G・80mm 鋭利針 10セット入 NSE0318S | 価格表 | 硬膜外針の内針：金属（鋭） | 硬膜外針の内針：鋭利針
― | 1436 | ― | ― | ― | ― | 7-1810-08 | 硬膜外麻酔用ミニパック System3 18G・80mm 中抵抗針 10セット入 NSE0318M | 価格表 | 硬膜外針の内針：樹脂 | 硬膜外針の内針：中抵抗針
― | 1436 | ― | ― | ― | ― | 7-1810-09 | 硬膜外麻酔用ミニパック System3 18G・80mm 鈍針 10セット入 NSE0318D | 価格表 | 硬膜外針の内針：樹脂（鈍） | 硬膜外針の内針：鈍針
― | 1465 | 478 | ― | ― | ― | 7-2642-01 | 吸引カテーテル 5FR 灰色 50本 23618 | サイズコード表 | 型番：23618 | 型番：23-618
― | 1465 | 478 | ― | ― | ― | 7-2642-02 | 吸引カテーテル 6FR 薄緑 50本 23651 | サイズコード表 | 型番：23651 | 型番：23-651
― | 1465 | 478 | ― | ― | ― | 7-2642-03 | 吸引カテーテル 8FR 薄青 50本 23652 | サイズコード表 | 型番：23652 | 型番：23-652
― | 1465 | 478 | ― | ― | ― | 7-2642-04 | 吸引カテーテル 10FR 黒 50本 23606 | サイズコード表 | 型番：23606 | 型番：23-606
― | 1465 | 478 | ― | ― | ― | 7-2642-05 | 吸引カテーテル 12FR 白 50本 23654 | サイズコード表 | 型番：23654 | 型番：23-654
― | 1465 | 478 | ― | ― | ― | 7-2642-06 | 吸引カテーテル 14FR 緑 50本 23655 | サイズコード表 | 型番：23655 | 型番：23-655
― | 1465 | 478 | ― | ― | ― | 7-2642-07 | 吸引カテーテル 16FR 橙色 50本 23656 | サイズコード表 | 型番：23656 | 型番：23-656
― | 1465 | 478 | ― | ― | ― | 7-2642-08 | 吸引カテーテル 18FR 赤 50本 23657 | サイズコード表 | 型番：23657 | 型番：23-657
― | 1478 | ― | ― | ― | ― | 8-7831-01 | 痰受けポケット（気管切開者用・すぱっと）1箱（30個入） | 特長 | 付属の凝固紙を中に入れると、着用したまま寝ても痰がこぼれません。 | 付属の凝固紙を中に入れると、着用したまま寝ても中から痰がこぼれません。
― | 1485 | 491 | ― | ― | ― | 0-5238-01 | エスターセット （遺体処置セット） | 仕様 | セット内容 さらし綿（340×340mm4枚重ね） 生綿大判(280×450mm2つ折り) 生綿渦巻 繃帯 T字帯 手袋 綿棒 割箸 | セット内容 晒木綿（340×340mm4枚重ね） 生綿大判(280×450mm2つ折り) 生綿渦巻 繃帯 T字帯 手袋 綿棒 割箸 晒綿
― | 1537 | ― | ― | ― | ― | 6-9603-07 | 液体洗浄剤 スキャット（R） アルカリ性・無リン・低泡性 2kg 50X-PU | 仕様 | 主成分：非イオン系界面活性剤・特殊アニオン系界面活性剤・両性界面活性剤・高級アルコール非イオン活性剤 | 主成分：無リン系ビルダー・特殊アニオン系界面活性剤・両性界面活性剤・高級アルコール非イオン界面活性剤
― | 1537 | ― | ― | ― | ― | 6-9603-08 | 液体洗浄剤 スキャット（R） アルカリ性・無リン・低泡性 5kg 50X-PU | 仕様 | 主成分：非イオン系界面活性剤・特殊アニオン系界面活性剤・両性界面活性剤・高級アルコール非イオン活性剤 | 主成分：無リン系ビルダー・特殊アニオン系界面活性剤・両性界面活性剤・高級アルコール非イオン界面活性剤
― | 1537 | ― | ― | ― | ― | 6-9603-15 | 液体洗浄剤（スキャット） 50X-PU 20㎏ | 仕様 | 主成分：非イオン系界面活性剤・特殊アニオン系界面活性剤・両性界面活性剤・高級アルコール非イオン活性剤 | 主成分：無リン系ビルダー・特殊アニオン系界面活性剤・両性界面活性剤・高級アルコール非イオン界面活性剤
― | 1592 | ― | ― | ― | ― | 66-0008-90 | 婦人科用ドレープ 22201 12枚入 | 仕様 | 電子滅菌済（個包装） | EOG滅菌済（個包装）
― | 1592 | ― | ― | ― | ― | 66-0008-91 | 婦人科用ドレープ 22204 10枚入 | 仕様 | 電子滅菌済（個包装） | γ線滅菌済（個包装）
― | 1592 | ― | ― | ― | ― | 66-0008-92 | 整形外科用ドレープ 22101 四肢用シート 14枚入 | 仕様 | 電子滅菌済（個包装） | EOG滅菌済（個包装）
― | 1592 | ― | ― | ― | ― | 66-0008-93 | 整形外科用ドレープ 22104 テープ付U型シート 14枚入 | 仕様 | 電子滅菌済（個包装） | γ線滅菌済（個包装）
― | 1592 | ― | ― | ― | ― | 66-0008-94 | 整形外科用ドレープ 22110 垂直隔離用ドレープ 20枚入 | 仕様 | 電子滅菌済（個包装） | γ線滅菌済（個包装）
― | 1691 | 167 | ― | ― | ― | 8-3863-01 | ミニ折りたたみベッド OTB-MN | 仕様 | 材質：フレーム／スチール、張地／ポリエステル、マット／ウレタン・不織布・合板 キャスター：約φ40mm（ストッパー2個付き） | 材質：フレーム／スチール、マット部／ウレタンフォーム・合板・ポリエステル・スチール キャスター（ストッパー2個付き）
― | 1732 | ― | ― | ― | ― | 0-3696-01 | ソフトクールン（保冷枕） レギュラー | 仕様 | ディスポカバーは結露を防ぎ、より一層清潔快適に使用できます（レギュラーのみ）。 | ディスポカバーを使用することで、より清潔快適に使用できます（レギュラーのみ）。
― | 1732 | ― | ― | ― | ― | 0-5465-01 | ソフトクールンレギュラー用 ディスポカバー 50枚入 SFT-50 | 仕様 | ディスポカバーは結露を防ぎ、より一層清潔快適に使用できます（レギュラーのみ）。 | ディスポカバーを使用することで、より清潔快適に使用できます（レギュラーのみ）。
― | 1764 | 191 | ― | ― | ― | 7-8475-01 | 体位ドレナージセット KLWP-01 | 仕様 | 材質：（シムス位ピロー）ナイロン・PU（ポリウレタン）・PS（ポリスチレン） | 材質：（シムス位ピロー）布帛・ニット／ポリエステル100％、ビーズ／PS（ポリスチレン）・PE（ポリエチレン重合体）
― | 1764 | 194 | ― | ― | ― | 7-1125-14 | シムス位ピロー | 仕様 | 材質：ナイロン・PU（ポリウレタン）・PS（ポリスチレン） | 材質：布帛・ニット／ポリエステル100％、ビーズ／PS（ポリスチレン）・PE（ポリエチレン重合体）
― | 1785 | ― | ― | ― | ― | 63-4078-61 | 口腔カンジダ簡易検出培地（カンジダディテクター）1箱（10本入） DC-140 | 仕様 | 口腔内の汚れ度や、口腔清掃前後の清掃効果の判定に指標として用います。 コロニー数のみ室温（3～5日間）での判定も可能です。 | 口腔内の汚れ度や、口腔清掃前後の清掃効果の判定が可能です。 左記特長を削除
― | 1785 | ― | ― | ― | ― | 63-4078-61 | 口腔カンジダ簡易検出培地（カンジダディテクター）1箱（10本入） DC-140 | 価格表 | 型番：DC-140 | 型番：95548000
― | 1792 | 56 | ― | ― | ― | 8-6296-01 | バイトロックII やわらかめ DC-59 | 仕様 | オートクレーブ可 煮沸消毒可 | オートクレーブ滅菌可（耐熱温度180℃） 「煮沸消毒可」を削除 下記を仕様に追記 症例：やわらかめ／軽度の歯周病の方・動揺歯のない方・かための硬さに不安を感じる方 かため／歯茎が健康で咬合力が強く歯がたくさん残っている方
― | 1792 | 56 | ― | ― | ― | 8-6296-02 | バイトロックII かため DC-60 | 仕様 | オートクレーブ可 煮沸消毒可 | オートクレーブ滅菌可（耐熱温度180℃） 煮沸消毒可を削除 下記を仕様に追記 症例：やわらかめ／軽度の歯周病の方・動揺歯のない方・かための硬さに不安を感じる方 かため／歯茎が健康で咬合力が強く歯がたくさん残っている方
― | 1792 | ― | ― | ― | ― | 63-4078-59 | バイトロックW DC-62 | 仕様 | オートクレーブ・薬液消毒・煮沸消毒可 | オートクレーブ滅菌可（耐熱温度180℃） 薬液消毒・煮沸消毒可は削除 下記を仕様に追記 症例：スリム／特に開口が低い方・子供・口が小さめの女性、 イド／特に噛む力が強い方・大きく開口維持したい場合
― | 1792 | ― | ― | ― | ― | 7-5265-01 | バイトロック S DC-61 | 仕様 | オートクレーブ・薬液消毒・煮沸消毒可 | オートクレーブ滅菌可（耐熱温度180℃） 薬液消毒・煮沸消毒可は削除 下記を仕様に追記 症例：スリム／特に開口が低い方・子供・口が小さめの女性、 イド／特に噛む力が強い方・大きく開口維持したい場合
― | 1827 | 256 | ― | ― | ― | 61-7364-23 | ケアスロープ用ジョイント台 CS-J | 価格表・仕様 |  | 下記仕様を追記 適応段差（cm）：38～81 材質：ステンレス・スチール・アルミニウム 耐荷重：300kg
― | 1835 | 231 | ― | ― | ― | 7-7333-01 | 歩行車（ジャパンベースモデル） JBM | 仕様 | 材質：座面／PU（ポリウレタン）レザー・PU（ポリウレタン）フォーム 折りたたみ時サイズ：555×330×775～910mm 座面サイズ：355×325mm | 材質：座面／フォーム 折りたたみ時サイズ：585×330×775～910mm 座面サイズ：350×320mm
― | 1874 | 21 | ― | ― | ― | 0-7277-32 | トロミーナ （とろみ調整食品） レギュラータイプ （2g×50本入） | 仕様 | 成分（100g当たり）：エネルギー291kcal・たんぱく質0.5g・脂質0.1g・糖質60.2g・食物繊維23.5g・炭水化物83.7g・ナトリウム1490mg・カリウム1650mg・カルシウム10.4mg・リン51.1mg・鉄0.2g | 成分（100g当たり）：エネルギー291kcal・たんぱく質0.5g・脂質0.1g・糖質60.2g・食物繊維23.5g・食塩相当量2.0～5.9g・炭水化物83.7g・ナトリウム1200mg・カリウム1700mg・カルシウム7.0mg・リン69.5mg・鉄0.23g
― | 1874 | 21 | ― | ― | ― | 0-7277-33 | トロミーナ （とろみ調整食品） レギュラータイプ （400g入） | 仕様 | 成分（100g当たり）：エネルギー291kcal・たんぱく質0.5g・脂質0.1g・糖質60.2g・食物繊維23.5g・炭水化物83.7g・ナトリウム1490mg・カリウム1650mg・カルシウム10.4mg・リン51.1mg・鉄0.2g | 成分（100g当たり）：エネルギー291kcal・たんぱく質0.5g・脂質0.1g・糖質60.2g・食物繊維23.5g・食塩相当量2.0～5.9g・炭水化物83.7g・ナトリウム1200mg・カリウム1700mg・カルシウム7.0mg・リン69.5mg・鉄0.23g
― | 1874 | 21 | ― | ― | ― | 0-7277-29 | トロミーナ （とろみ調整食品） レギュラータイプ （1kg入） | 仕様 | 成分（100g当たり）：エネルギー291kcal・たんぱく質0.5g・脂質0.1g・糖質60.2g・食物繊維23.5g・炭水化物83.7g・ナトリウム1490mg・カリウム1650mg・カルシウム10.4mg・リン51.1mg・鉄0.2g | 成分（100g当たり）：エネルギー291kcal・たんぱく質0.5g・脂質0.1g・糖質60.2g・食物繊維23.5g・食塩相当量2.0～5.9g・炭水化物83.7g・ナトリウム1200mg・カリウム1700mg・カルシウム7.0mg・リン69.5mg・鉄0.23g
― | 1874 | 21 | ― | ― | ― | 0-7277-36 | トロミーナ （とろみ調整食品） ソフトタイプ （2g×50本入） | 仕様 | 成分（100g当たり）：エネルギー275kcal・たんぱく質0.4g・脂質0g・糖質67.1g・食物繊維22.3g・ナトリウム1110mg・カリウム16.3mg・カルシウム6.8mg・リン30.9mg・鉄0.15mg | 成分（100g当たり）：エネルギー275kcal・たんぱく質0.4g・脂質0g・糖質67.1g・食物繊維22.3g・食塩相当量2.82g・炭水化物89.4g・ナトリウム1110mg・カリウム16.3mg・カルシウム6.8mg・リン30.9mg・鉄0.15mg
― | 1874 | 21 | ― | ― | ― | 0-7277-30 | トロミーナ （とろみ調整食品） ソフトタイプ （400g入） | 仕様 | 成分（100g当たり）：エネルギー275kcal・たんぱく質0.4g・脂質0g・糖質67.1g・食物繊維22.3g・ナトリウム1110mg・カリウム16.3mg・カルシウム6.8mg・リン30.9mg・鉄0.15mg | 成分（100g当たり）：エネルギー275kcal・たんぱく質0.4g・脂質0g・糖質67.1g・食物繊維22.3g・食塩相当量2.82g・炭水化物89.4g・ナトリウム1110mg・カリウム16.3mg・カルシウム6.8mg・リン30.9mg・鉄0.15mg
― | 1874 | 21 | ― | ― | ― | 0-7277-35 | トロミーナ （とろみ調整食品） ソフトタイプ （1kg入） | 仕様 | 成分（100g当たり）：エネルギー275kcal・たんぱく質0.4g・脂質0g・糖質67.1g・食物繊維22.3g・ナトリウム1110mg・カリウム16.3mg・カルシウム6.8mg・リン30.9mg・鉄0.15mg | 成分（100g当たり）：エネルギー275kcal・たんぱく質0.4g・脂質0g・糖質67.1g・食物繊維22.3g・食塩相当量2.82g・炭水化物89.4g・ナトリウム1110mg・カリウム16.3mg・カルシウム6.8mg・リン30.9mg・鉄0.15mg
― | 1874 | 21 | ― | ― | ― | 0-7277-38 | トロミーナ （とろみ調整食品） ハイパータイプ （2g×50本入） | 仕様 | 成分（100g当たり）：成分（100g当たり）：エネルギー290kcal・たんぱく質0.8g・脂質0g・糖質60.4g・食物繊維29.0g・ナトリウム1200mg・カリウム280mg・カルシウム9.4mg・リン188mg・鉄0.69g | 成分（100g当たり）：成分（100g当たり）：エネルギー295kcal・たんぱく質0.8g・脂質0.1g・糖質56.3g・食物繊維32.9g・食塩相当量3.71g・炭水化物89.2g・ナトリウム1460mg・カリウム135mg・カルシウム6.9mg・リン175mg・鉄0.32g
― | 1874 | 21 | ― | ― | ― | 0-7277-37 | トロミーナ （とろみ調整食品） ハイパータイプ （400g入） | 仕様 | 成分（100g当たり）：成分（100g当たり）：エネルギー290kcal・たんぱく質0.8g・脂質0g・糖質60.4g・食物繊維29.0g・ナトリウム1200mg・カリウム280mg・カルシウム9.4mg・リン188mg・鉄0.69g | 成分（100g当たり）：成分（100g当たり）：エネルギー295kcal・たんぱく質0.8g・脂質0.1g・糖質56.3g・食物繊維32.9g・食塩相当量3.71g・炭水化物89.2g・ナトリウム1460mg・カリウム135mg・カルシウム6.9mg・リン175mg・鉄0.32g
― | 1874 | 21 | ― | ― | ― | 0-7277-31 | トロミーナ （とろみ調整食品） ハイパータイプ （2kg入） | 仕様 | 成分（100g当たり）：成分（100g当たり）：エネルギー290kcal・たんぱく質0.8g・脂質0g・糖質60.4g・食物繊維29.0g・ナトリウム1200mg・カリウム280mg・カルシウム9.4mg・リン188mg・鉄0.69g | 成分（100g当たり）：成分（100g当たり）：エネルギー295kcal・たんぱく質0.8g・脂質0.1g・糖質56.3g・食物繊維32.9g・食塩相当量3.71g・炭水化物89.2g・ナトリウム1460mg・カリウム135mg・カルシウム6.9mg・リン175mg・鉄0.32g
― | 1874 | 21 | ― | ― | ― | 0-7277-49 | トロミーナ プレミアムタイプ１ｋｇ | 仕様 | 成分（100g当たり）：エネルギー200kcal・たんぱく質1.3g・脂質0.1g・炭水化物77g・糖質20.5g・食物繊維56.5g・食塩相当量1.3g・カリウム6550mg | 成分（100g当たり）：エネルギー200kcal・たんぱく質1.3g・脂質0.1g・糖質20.5g・食物繊維56.5g・食塩相当量1.0～5.7g・炭水化物77g・ナトリウム533mg・カリウム6550mg・カルシウム32.2mg・リン82.8mg・鉄0.58g
― | 1877 | 100 | ― | ― | ― | 8-6437-01 | ポータブルトイレジャスピタ（安寿） 標準便座 533-900 | 仕様 | 材質：本体／PP（ポリプロピレン）・ABS樹脂、標準・暖房便座／PP（ポリプロピレン・抗菌加工）、ソフト便座／EVA樹脂（抗菌加工）・PP（ポリプロピレン）、クッション／EVA樹脂、バケツ／PP（ポリプロピレン） 付属品：専用便座カバー（標準便座のみ）・消臭シート | 材質：本体・バケツ／PP（ポリプロピレン）、ひじ掛け・脚部／ABS樹脂、標準・暖房便座／PP（ポリプロピレン・抗菌加工）、ソフト便座／EVA樹脂（抗菌加工）・PP（ポリプロピレン）、クッション部／PE（ポリエチレン）、脚ゴム／エラストマー 付属品：防臭消耗品（試供品）、蓄光シール（4枚）、JP吸着便座シート（標準便座のみ）
― | 1877 | 100 | ― | ― | ― | 8-6437-02 | ポータブルトイレジャスピタ（安寿） ソフト便座 533-901 | 仕様 | 材質：本体／PP（ポリプロピレン）・ABS樹脂、標準・暖房便座／PP（ポリプロピレン・抗菌加工）、ソフト便座／EVA樹脂（抗菌加工）・PP（ポリプロピレン）、クッション／EVA樹脂、バケツ／PP（ポリプロピレン） 付属品：専用便座カバー（標準便座のみ）・消臭シート | 材質：本体・バケツ／PP（ポリプロピレン）、ひじ掛け・脚部／ABS樹脂、標準・暖房便座／PP（ポリプロピレン・抗菌加工）、ソフト便座／EVA樹脂（抗菌加工）・PP（ポリプロピレン）、クッション部／PE（ポリエチレン）、脚ゴム／エラストマー 付属品：防臭消耗品（試供品）、蓄光シール（4枚）、JP吸着便座シート（標準便座のみ）
― | 1877 | 100 | ― | ― | ― | 8-6437-03 | ポータブルトイレジャスピタ（安寿） 暖房便座 533-902 | 仕様 | 材質：本体／PP（ポリプロピレン）・ABS樹脂、標準・暖房便座／PP（ポリプロピレン・抗菌加工）、ソフト便座／EVA樹脂（抗菌加工）・PP（ポリプロピレン）、クッション／EVA樹脂、バケツ／PP（ポリプロピレン） 付属品：専用便座カバー（標準便座のみ）・消臭シート | 材質：本体・バケツ／PP（ポリプロピレン）、ひじ掛け・脚部／ABS樹脂、標準・暖房便座／PP（ポリプロピレン・抗菌加工）、ソフト便座／EVA樹脂（抗菌加工）・PP（ポリプロピレン）、クッション部／PE（ポリエチレン）、脚ゴム／エラストマー 付属品：防臭消耗品（試供品）、蓄光シール（4枚）、JP吸着便座シート（標準便座のみ）
― | 1894 | ― | ― | ― | ― | 8-9577-01 | 腎盂バルーンカテーテル（Fタイプ） 8Fr 1箱（10本入） 0010660080 | 脚注 | ※特定保険医療材料請求分類：腎瘻又は膀胱瘻用材料（1）腎瘻用カテーテル④腎盂バルーン型 | ※特定保険医療材料請求分類：腎瘻又は膀胱瘻用材料（1）腎瘻用カテーテル③腎盂バルーン型
― | 1894 | ― | ― | ― | ― | 8-9577-02 | 腎盂バルーンカテーテル（Fタイプ） 10Fr 1箱（10本入） 0010660100 | 脚注 | ※特定保険医療材料請求分類：腎瘻又は膀胱瘻用材料（1）腎瘻用カテーテル④腎盂バルーン型 | ※特定保険医療材料請求分類：腎瘻又は膀胱瘻用材料（1）腎瘻用カテーテル③腎盂バルーン型
― | 1894 | ― | ― | ― | ― | 8-9577-03 | 腎盂バルーンカテーテル（Fタイプ） 12Fr 1箱（10本入） 0010660120 | 脚注 | ※特定保険医療材料請求分類：腎瘻又は膀胱瘻用材料（1）腎瘻用カテーテル④腎盂バルーン型 | ※特定保険医療材料請求分類：腎瘻又は膀胱瘻用材料（1）腎瘻用カテーテル③腎盂バルーン型
― | 1894 | ― | ― | ― | ― | 8-9577-04 | 腎盂バルーンカテーテル（Fタイプ） 14Fr 1箱（10本入） 0010660140 | 脚注 | ※特定保険医療材料請求分類：腎瘻又は膀胱瘻用材料（1）腎瘻用カテーテル④腎盂バルーン型 | ※特定保険医療材料請求分類：腎瘻又は膀胱瘻用材料（1）腎瘻用カテーテル③腎盂バルーン型
― | 1894 | ― | ― | ― | ― | 8-9577-05 | 腎盂バルーンカテーテル（Fタイプ） 16Fr 1箱（10本入） 0010660160 | 脚注 | ※特定保険医療材料請求分類：腎瘻又は膀胱瘻用材料（1）腎瘻用カテーテル④腎盂バルーン型 | ※特定保険医療材料請求分類：腎瘻又は膀胱瘻用材料（1）腎瘻用カテーテル③腎盂バルーン型
― | 1894 | ― | ― | ― | ― | 8-9577-06 | 腎盂バルーンカテーテル（Fタイプ） 18Fr 1箱（10本入） 0010660180 | 脚注 | ※特定保険医療材料請求分類：腎瘻又は膀胱瘻用材料（1）腎瘻用カテーテル④腎盂バルーン型 | ※特定保険医療材料請求分類：腎瘻又は膀胱瘻用材料（1）腎瘻用カテーテル③腎盂バルーン型
― | 1894 | ― | ― | ― | ― | 8-9577-07 | 腎盂バルーンカテーテル（Fタイプ） 20Fr 1箱（10本入） 0010660200 | 脚注 | ※特定保険医療材料請求分類：腎瘻又は膀胱瘻用材料（1）腎瘻用カテーテル④腎盂バルーン型 | ※特定保険医療材料請求分類：腎瘻又は膀胱瘻用材料（1）腎瘻用カテーテル③腎盂バルーン型
― | 1894 | ― | ― | ― | ― | 8-9577-08 | 腎盂バルーンカテーテル（Fタイプ） 22Fr 1箱（10本入） 0010660220 | 脚注 | ※特定保険医療材料請求分類：腎瘻又は膀胱瘻用材料（1）腎瘻用カテーテル④腎盂バルーン型 | ※特定保険医療材料請求分類：腎瘻又は膀胱瘻用材料（1）腎瘻用カテーテル③腎盂バルーン型
― | 1894 | ― | ― | ― | ― | 8-9577-09 | 腎盂バルーンカテーテル（Fタイプ） 24Fr 1箱（10本入） 0010660240 | 脚注 | ※特定保険医療材料請求分類：腎瘻又は膀胱瘻用材料（1）腎瘻用カテーテル④腎盂バルーン型 | ※特定保険医療材料請求分類：腎瘻又は膀胱瘻用材料（1）腎瘻用カテーテル③腎盂バルーン型
― | 1895 | ― | ― | ― | ― | 67-0487-98 | 腎盂バルーンカテーテル（WBMタイプ）8Fr 10本入 0010720080 | 価格表・脚注 | 型番：10720080 ※特定保険医療材料請求分類：腎瘻又は膀胱瘻用材料（1）腎瘻用カテーテル④腎盂バルーン型 | 型番：0010720080 ※特定保険医療材料請求分類：腎瘻又は膀胱瘻用材料（1）腎瘻用カテーテル③腎盂バルーン型
― | 1895 | ― | ― | ― | ― | 67-0487-99 | 腎盂バルーンカテーテル（WBMタイプ）10Fr 10本入 0010720100 | 価格表・脚注 | 型番：10720100 ※特定保険医療材料請求分類：腎瘻又は膀胱瘻用材料（1）腎瘻用カテーテル④腎盂バルーン型 | 型番：0010720100 ※特定保険医療材料請求分類：腎瘻又は膀胱瘻用材料（1）腎瘻用カテーテル③腎盂バルーン型
― | 1895 | ― | ― | ― | ― | 67-0488-01 | 腎盂バルーンカテーテル（WBMタイプ）12Fr 10本入 0010720120 | 価格表・脚注 | 型番：10720120 ※特定保険医療材料請求分類：腎瘻又は膀胱瘻用材料（1）腎瘻用カテーテル④腎盂バルーン型 | 型番：0010720120 ※特定保険医療材料請求分類：腎瘻又は膀胱瘻用材料（1）腎瘻用カテーテル③腎盂バルーン型
― | 1895 | ― | ― | ― | ― | 67-0488-02 | 腎盂バルーンカテーテル（WBMタイプ）14Fr 10本入 0010720140 | 価格表・脚注 | 型番：10720140 ※特定保険医療材料請求分類：腎瘻又は膀胱瘻用材料（1）腎瘻用カテーテル④腎盂バルーン型 | 型番：0010720140 ※特定保険医療材料請求分類：腎瘻又は膀胱瘻用材料（1）腎瘻用カテーテル③腎盂バルーン型
― | 1895 | ― | ― | ― | ― | 67-0488-03 | 腎盂バルーンカテーテル（WBMタイプ）16Fr 10本入 0010720160 | 価格表・脚注 | 型番：10720160 ※特定保険医療材料請求分類：腎瘻又は膀胱瘻用材料（1）腎瘻用カテーテル④腎盂バルーン型 | 型番：0010720160 ※特定保険医療材料請求分類：腎瘻又は膀胱瘻用材料（1）腎瘻用カテーテル③腎盂バルーン型
― | 1895 | ― | ― | ― | ― | 67-0488-04 | 腎盂バルーンカテーテル（WBMタイプ）18Fr 10本入 0010720180 | 価格表・脚注 | 型番：10720180 ※特定保険医療材料請求分類：腎瘻又は膀胱瘻用材料（1）腎瘻用カテーテル④腎盂バルーン型 | 型番：0010720180 ※特定保険医療材料請求分類：腎瘻又は膀胱瘻用材料（1）腎瘻用カテーテル③腎盂バルーン型
― | 1895 | ― | ― | ― | ― | 67-0488-05 | 腎盂バルーンカテーテル（WBMタイプ）20Fr 10本入 0010720200 | 価格表・脚注 | 型番：10720200 ※特定保険医療材料請求分類：腎瘻又は膀胱瘻用材料（1）腎瘻用カテーテル④腎盂バルーン型 | 型番：0010720200 ※特定保険医療材料請求分類：腎瘻又は膀胱瘻用材料（1）腎瘻用カテーテル③腎盂バルーン型
― | 1895 | ― | ― | ― | ― | 67-0488-06 | 腎盂バルーンカテーテル（WBMタイプ）22Fr 10本入 0010720220 | 価格表・脚注 | 型番：10720220 ※特定保険医療材料請求分類：腎瘻又は膀胱瘻用材料（1）腎瘻用カテーテル④腎盂バルーン型 | 型番：0010720220 ※特定保険医療材料請求分類：腎瘻又は膀胱瘻用材料（1）腎瘻用カテーテル③腎盂バルーン型
― | 1895 | ― | ― | ― | ― | 67-0488-07 | 腎盂バルーンカテーテル（WBMタイプ）24Fr 10本入 0010720240 | 価格表・脚注 | 型番：10720240 ※特定保険医療材料請求分類：腎瘻又は膀胱瘻用材料（1）腎瘻用カテーテル④腎盂バルーン型 | 型番：0010720240 ※特定保険医療材料請求分類：腎瘻又は膀胱瘻用材料（1）腎瘻用カテーテル③腎盂バルーン型
― | 1895 | ― | ― | ― | ― | 8-9576-01 | 腎盂バルーンカテーテル（GBMタイプ） 8Fr 1箱（10本入） 0010610080 | 脚注 | ※特定保険医療材料請求分類：腎瘻又は膀胱瘻用材料（1）腎瘻用カテーテル④腎盂バルーン型 | ※特定保険医療材料請求分類：腎瘻又は膀胱瘻用材料（1）腎瘻用カテーテル③腎盂バルーン型
― | 1895 | ― | ― | ― | ― | 8-9576-02 | 腎盂バルーンカテーテル（GBMタイプ） 10Fr 1箱（10本入） 0010610100 | 脚注 | ※特定保険医療材料請求分類：腎瘻又は膀胱瘻用材料（1）腎瘻用カテーテル④腎盂バルーン型 | ※特定保険医療材料請求分類：腎瘻又は膀胱瘻用材料（1）腎瘻用カテーテル③腎盂バルーン型
― | 1895 | ― | ― | ― | ― | 8-9576-03 | 腎盂バルーンカテーテル（GBMタイプ） 12Fr 1箱（10本入） 0010610120 | 脚注 | ※特定保険医療材料請求分類：腎瘻又は膀胱瘻用材料（1）腎瘻用カテーテル④腎盂バルーン型 | ※特定保険医療材料請求分類：腎瘻又は膀胱瘻用材料（1）腎瘻用カテーテル③腎盂バルーン型
― | 1895 | ― | ― | ― | ― | 8-9576-04 | 腎盂バルーンカテーテル（GBMタイプ） 14Fr 1箱（10本入） 0010610140 | 脚注 | ※特定保険医療材料請求分類：腎瘻又は膀胱瘻用材料（1）腎瘻用カテーテル④腎盂バルーン型 | ※特定保険医療材料請求分類：腎瘻又は膀胱瘻用材料（1）腎瘻用カテーテル③腎盂バルーン型
― | 1895 | ― | ― | ― | ― | 8-9576-05 | 腎盂バルーンカテーテル（GBMタイプ） 16Fr 1箱（10本入） 0010610160 | 脚注 | ※特定保険医療材料請求分類：腎瘻又は膀胱瘻用材料（1）腎瘻用カテーテル④腎盂バルーン型 | ※特定保険医療材料請求分類：腎瘻又は膀胱瘻用材料（1）腎瘻用カテーテル③腎盂バルーン型
― | 1895 | ― | ― | ― | ― | 8-9576-06 | 腎盂バルーンカテーテル（GBMタイプ） 18Fr 1箱（10本入） 0010610180 | 脚注 | ※特定保険医療材料請求分類：腎瘻又は膀胱瘻用材料（1）腎瘻用カテーテル④腎盂バルーン型 | ※特定保険医療材料請求分類：腎瘻又は膀胱瘻用材料（1）腎瘻用カテーテル③腎盂バルーン型
― | 1895 | ― | ― | ― | ― | 8-9576-07 | 腎盂バルーンカテーテル（GBMタイプ） 20Fr 1箱（10本入） 0010610200 | 脚注 | ※特定保険医療材料請求分類：腎瘻又は膀胱瘻用材料（1）腎瘻用カテーテル④腎盂バルーン型 | ※特定保険医療材料請求分類：腎瘻又は膀胱瘻用材料（1）腎瘻用カテーテル③腎盂バルーン型
― | 1895 | ― | ― | ― | ― | 8-9576-08 | 腎盂バルーンカテーテル（GBMタイプ） 22Fr 1箱（10本入） 0010610220 | 脚注 | ※特定保険医療材料請求分類：腎瘻又は膀胱瘻用材料（1）腎瘻用カテーテル④腎盂バルーン型 | ※特定保険医療材料請求分類：腎瘻又は膀胱瘻用材料（1）腎瘻用カテーテル③腎盂バルーン型
― | 1895 | ― | ― | ― | ― | 8-9576-09 | 腎盂バルーンカテーテル（GBMタイプ） 24Fr 1箱（10本入） 0010610240 | 脚注 | ※特定保険医療材料請求分類：腎瘻又は膀胱瘻用材料（1）腎瘻用カテーテル④腎盂バルーン型 | ※特定保険医療材料請求分類：腎瘻又は膀胱瘻用材料（1）腎瘻用カテーテル③腎盂バルーン型
― | 1947 | 128 | ― | ― | ― | 8-1823-01 | 折りたたみシャワーベンチ IS レッド 536-322 | 仕様 | 折りたたみ時サイズ：510×290×870mm | 折りたたみ時サイズ：510×290×890～990mm
― | 1947 | 128 | ― | ― | ― | 8-1823-03 | 折りたたみシャワーベンチ IS ブルー 536-320 | 仕様 | 折りたたみ時サイズ：510×290×870mm | 折りたたみ時サイズ：510×290×890～990mm
― | 1947 | 128 | ― | ― | ― | 8-1823-04 | 折りたたみシャワーベンチ IU レッド 536-332 | 仕様 | 折りたたみ時サイズ：510×290×870mm | 折りたたみ時サイズ：510×290×890～990mm
― | 1947 | 128 | ― | ― | ― | 8-1823-06 | 折りたたみシャワーベンチ IU ブルー 536-330 | 仕様 | 折りたたみ時サイズ：510×290×870mm | 折りたたみ時サイズ：510×290×890～990mm
― | 1957 | 137 | ― | ― | ― | 0-3059-21 | 高さ調節付浴槽手すり（安寿） レッド UST-130 536-600 | 仕様 | 材質：フレーム／アルミニウム、カバー／PP（ポリプロピレン）、グリップ／エラストマー | 材質：本体・フレーム／ステンレス(内側ゴムシート貼り)、カバー／PP（ポリプロピレン）、グリップ／エラストマー
― | 1957 | 137 | ― | ― | ― | 0-3059-22 | 高さ調節付浴槽手すり（安寿） ブルー UST-130 536-601 | 仕様 | 材質：フレーム／アルミニウム、カバー／PP（ポリプロピレン）、グリップ／エラストマー | 材質：本体・フレーム／ステンレス(内側ゴムシート貼り)、カバー／PP（ポリプロピレン）、グリップ／エラストマー
― | 1966 | 146 | ― | ― | ― | 8-2788-02 | CLEAR SCRITT（クリアスクリット） リンスインシャンプー 18L 4356 | 仕様 | 液性：中性～弱酸性 | 液性：弱酸性
― | ― | 13 | ― | ― | ― | 64-6480-63 | エンジョイすっきりクリミールジュレ （栄養補助食品） りんご味 24袋入 655589 | 仕様 | 成分：1袋135g（200kcal）、たんぱく質7.5g（コラーゲンペプチド使用）、食物繊維2.5g、鉄1.5mg、亜鉛1.4mg、炭水化物 44.6g、糖質 42.1g、水分 83g、ナトリウム 0～80mg、シールド乳酸菌（R)100億個配合、脂質0g、リン[1mg]（※）、カリウム[0mg]（※） ※[ ]：参考値 | 成分：1袋135g（200kcal）、たんぱく質7.5g（コラーゲンペプチド使用）、脂質0g、炭水化物 44.6g（糖質42.1g、食物繊維2.5g）、鉄1.5mg、亜鉛1.4mg、水分83g、ナトリウム0～80mg、カリウム[0mg]（※） 、リン[10mg]（※）、シールド乳酸菌（R)100億個配合 ※[ ]：参考値
― | ― | 13 | ― | ― | ― | 64-6480-64 | エンジョイすっきりクリミールジュレ （栄養補助食品） マスカット味 24袋入 655593 | 仕様 | 成分：1袋135g（200kcal）、たんぱく質7.5g（コラーゲンペプチド使用）、食物繊維2.5g、鉄1.5mg、亜鉛1.4mg、炭水化物 44.6g、糖質 42.1g、水分 83g、ナトリウム 0～80mg、シールド乳酸菌（R)100億個配合、脂質0g、リン[1mg]（※）、カリウム[0mg]（※） ※[ ]：参考値 | 成分：1袋135g（200kcal）、たんぱく質7.5g（コラーゲンペプチド使用）、脂質0g、炭水化物 44.6g（糖質42.1g、食物繊維2.5g）、鉄1.5mg、亜鉛1.4mg、水分83g、ナトリウム0～80mg、カリウム[0mg]（※） 、リン[10mg]（※）、シールド乳酸菌（R)100億個配合 ※[ ]：参考値
― | ― | 13 | ― | ― | ― | 64-8881-08 | エンジョイすっきりクリミール りんご味 24パック入 | 仕様 | 成分：1パック125mL（200kcal）、たんぱく質7.5g（コラーゲンペプチド使用）、食物繊維2.5g、脂質0g、鉄1.5mg、亜鉛1.4mg、炭水化物 44.6g、糖質 42.1g、水分 93g、ナトリウム 0～80mg、シールド乳酸菌（R）100億個配合、リン[1mg]（※）、カリウム[0mg]（※） ※[ ]：参考値 | 成分：1パック125mL（200kcal）、たんぱく質7.5g（コラーゲンペプチド使用）、脂質0g、炭水化物 44.6g（糖質42.1g、食物繊維2.5g）、鉄1.5mg、亜鉛1.4mg、水分93g、ナトリウム0～80mg、カリウム[0mg]（※）、リン[1mg]（※）、シールド乳酸菌R100億個配合 ※[ ]：参考値
― | ― | 13 | ― | ― | ― | 64-8881-10 | エンジョイすっきりクリミール ぶどう味 24パック入 | 仕様 | 成分：1パック125mL（200kcal）、たんぱく質7.5g（コラーゲンペプチド使用）、食物繊維2.5g、脂質0g、鉄1.5mg、亜鉛1.4mg、炭水化物 44.6g、糖質 42.1g、水分 93g、ナトリウム 0～80mg、シールド乳酸菌（R）100億個配合、リン[1mg]（※）、カリウム[0mg]（※） ※[ ]：参考値 | 成分：1パック125mL（200kcal）、たんぱく質7.5g（コラーゲンペプチド使用）、脂質0g、炭水化物 44.6g（糖質42.1g、食物繊維2.5g）、鉄1.5mg、亜鉛1.4mg、水分93g、ナトリウム0～80mg、カリウム[0mg]（※）、リン[1mg]（※）、シールド乳酸菌R100億個配合 ※[ ]：参考値
― | ― | 13 | ― | ― | ― | 64-8881-12 | エンジョイすっきりクリミール いろいろセット 6パック×4種入 | 仕様 | 成分：1パック125mL（200kcal）、たんぱく質7.5g（コラーゲンペプチド使用）、食物繊維2.5g、脂質0g、鉄1.5mg、亜鉛1.4mg、炭水化物 44.6g、糖質 42.1g、水分 93g、ナトリウム 0～80mg、シールド乳酸菌（R）100億個配合、リン[1mg]（※）、カリウム[0mg]（※） ※[ ]：参考値 | 成分：1パック125mL（200kcal）、たんぱく質7.5g（コラーゲンペプチド使用）、脂質0g、炭水化物 44.6g（糖質42.1g、食物繊維2.5g）、鉄1.5mg、亜鉛1.4mg、水分93g、ナトリウム0～80mg、カリウム[0mg]（※）、リン[1mg]（※）、シールド乳酸菌R100億個配合 ※[ ]：参考値
― | ― | 13 | ― | ― | ― | 7-6771-01 | エンジョイクリミール Fiber+（機能性表示食品） コーヒー味 1箱（24パック入） | 仕様 | 成分：1パック125mL（200kcal）、たんぱく質7.5g、糖質21.1g、食物繊維6.5g（難消化性デキストリン4.5g配合）、ラクチュロース1.0g、脂質8.9g（内MCT4.1g）、EPA70mg、DHA35mg、カルニチン30mg、鉄1.5mg、亜鉛3.0mg、水分93g、シールド乳酸菌（R)100億個配合 | 成分：1パック125mL（200kcal）、たんぱく質7.5g、脂質8.9g、糖質21.1g、食物繊維6.5g（難消化性デキストリン4.5g配合）、ラクチュロース1.0g、鉄1.5mg、亜鉛3.0mg、水分93g、シールド乳酸菌（R)100億個配合
― | ― | 13 | ― | ― | ― | 7-6771-02 | エンジョイクリミール Fiber+（機能性表示食品） いちご味 1箱（24パック入） | 仕様 | 成分：1パック125mL（200kcal）、たんぱく質7.5g、糖質21.1g、食物繊維6.5g（難消化性デキストリン4.5g配合）、ラクチュロース1.0g、脂質8.9g（内MCT4.1g）、EPA70mg、DHA35mg、カルニチン30mg、鉄1.5mg、亜鉛3.0mg、水分93g、シールド乳酸菌（R)100億個配合 | 成分：1パック125mL（200kcal）、たんぱく質7.5g、脂質8.9g、糖質21.1g、食物繊維6.5g（難消化性デキストリン4.5g配合）、ラクチュロース1.0g、鉄1.5mg、亜鉛3.0mg、水分93g、シールド乳酸菌（R)100億個配合
― | ― | 13 | ― | ― | ― | 7-9090-11 | エンジョイゼリープラス（栄養補助食品） いろいろセット | 仕様 | 成分：1本220g（360kcal）、ビタミン・ミネラル配合・カルシウム240mg・シールド乳酸菌(R)100億個・タンパク質14.4g | 成分：1本220g（360kcal）、タンパク質14.4g、カルシウム240mg、シールド乳酸菌(R)100億個
― | ― | 14 | ― | ― | ― | 7-9079-01 | ビタミンサポートゼリー みかん味 1箱（24個入） | 仕様 | 成分：1個78g（100kcal）、鉄・亜鉛・シールド乳酸菌（R)（100億個配合）・食物繊維・オリゴ糖 | 成分：1個（78gあたり）エネルギー100kcal、たんぱく質0g、脂質0g、ビタミンC 500mg、鉄 5.0mg、亜鉛 11.0mg、食物繊維 5.0g、オリゴ糖 2.0g、シールド乳酸菌（R)（100億個配合）
― | ― | 14 | ― | ― | ― | 7-9079-02 | ビタミンサポートゼリー マスカット味 1箱（24個入） | 仕様 | 成分：1個78g（100kcal）、鉄・亜鉛・シールド乳酸菌（R)（100億個配合）・食物繊維・オリゴ糖 | 成分：1個（78gあたり）エネルギー100kcal、たんぱく質0g、脂質0g、ビタミンC 500mg、鉄 5.0mg、亜鉛 11.0mg、食物繊維 5.0g、オリゴ糖 2.0g、シールド乳酸菌（R)（100億個配合）
― | ― | 14 | ― | ― | ― | 7-9079-03 | ビタミンサポートゼリー パイナップル味 1箱（24個入） | 仕様 | 成分：1個78g（100kcal）、鉄・亜鉛・シールド乳酸菌（R)（100億個配合）・食物繊維・オリゴ糖 | 成分：1個（78gあたり）エネルギー100kcal、たんぱく質0g、脂質0g、ビタミンC 500mg、鉄 5.0mg、亜鉛 11.0mg、食物繊維 5.0g、オリゴ糖 2.0g、シールド乳酸菌（R)（100億個配合）
― | ― | 14 | ― | ― | ― | 7-9079-04 | ビタミンサポートゼリー はちみつレモン味 1箱（24個入） | 仕様 | 成分：1個78g（100kcal）、鉄・亜鉛・シールド乳酸菌（R)（100億個配合）・食物繊維・オリゴ糖 | 成分：1個（78gあたり）エネルギー100kcal、たんぱく質0g、脂質0g、ビタミンC 500mg、鉄 5.0mg、亜鉛 11.0mg、食物繊維 5.0g、オリゴ糖 2.0g、シールド乳酸菌（R)（100億個配合）
― | ― | 14 | ― | ― | ― | 7-9079-05 | ビタミンサポートゼリー いろいろセット 1箱（24個入） | 仕様 | 成分：1個78g（100kcal）、鉄・亜鉛・シールド乳酸菌（R)（100億個配合）・食物繊維・オリゴ糖 | 成分：1個（78gあたり）エネルギー100kcal、たんぱく質0g、脂質0g、ビタミンC 500mg、鉄 5.0mg、亜鉛 11.0mg、食物繊維 5.0g、オリゴ糖 2.0g、シールド乳酸菌（R)（100億個配合）
― | ― | 15 | ― | ― | ― | 7-2581-11 | メイバランス Miniカップ 白桃ヨーグルト味 12本入 | 仕様 | 糖質29.2g | 糖質29.7g
― | ― | 15 | ― | ― | ― | 7-2581-12 | メイバランス Miniカップ ブルーベリーヨーグルト味 12本入 | 仕様 | 糖質29.2g | 糖質29.7g
― | ― | 15 | ― | ― | ― | 7-2581-13 | メイバランス Miniカップ いちごヨーグルト味 12本入 | 仕様 | 糖質29.2g | 糖質29.7g
― | ― | 16 | ― | ― | ― | 7-6770-01 | ラクフィール 300kcal 655935 1箱(200g×20袋入) | 仕様 | 成分（100kcalあたり）：たんぱく質4.0g、食物繊維2.0g（難消化性デキストリン（水溶性食物繊維）0.8g・PHGG[グァーガム分解物]（水溶性食物繊維）0.8g・セルロース（不溶性食物繊維）0.2g・その他0.2g）、ナトリウム197mg、食塩相当量0.5g（※）、亜鉛1.4mg、銅0.1mg、セレン3ug、マンガン0.18mg、クロム3 ug、シールド乳酸菌（R)配合 ※食塩相当量（g）＝ナトリウム（mg）×2.54×1／1000 | 成分（100kcalあたり）：たんぱく質4.0g、食物繊維2.0g（難消化性デキストリン0.8g・PHGG[グァーガム分解物]0.8g・セルロース0.2g・その他0.2g）、ナトリウム197mg、食塩相当量0.5g（※） ※食塩相当量（g）＝ナトリウム（mg）×2.54×1/1000
― | ― | 16 | ― | ― | ― | 7-6770-02 | ラクフィール 400kcal 20袋入り | 仕様 | 成分（100kcalあたり）：たんぱく質4.0g、食物繊維2.0g（難消化性デキストリン（水溶性食物繊維）0.8g・PHGG[グァーガム分解物]（水溶性食物繊維）0.8g・セルロース（不溶性食物繊維）0.2g・その他0.2g）、ナトリウム197mg、食塩相当量0.5g（※）、亜鉛1.4mg、銅0.1mg、セレン3ug、マンガン0.18mg、クロム3 ug、シールド乳酸菌（R)配合 ※食塩相当量（g）＝ナトリウム（mg）×2.54×1／1000 | 成分（100kcalあたり）：たんぱく質4.0g、食物繊維2.0g（難消化性デキストリン0.8g・PHGG[グァーガム分解物]0.8g・セルロース0.2g・その他0.2g）、ナトリウム197mg、食塩相当量0.5g（※） ※食塩相当量（g）＝ナトリウム（mg）×2.54×1/1000
― | ― | 16 | ― | ― | ― | 7-6770-03 | ラクフィール 500kcal ２０袋入り | 仕様 | 成分（100kcalあたり）：たんぱく質4.0g、食物繊維2.0g（難消化性デキストリン（水溶性食物繊維）0.8g・PHGG[グァーガム分解物]（水溶性食物繊維）0.8g・セルロース（不溶性食物繊維）0.2g・その他0.2g）、ナトリウム197mg、食塩相当量0.5g（※）、亜鉛1.4mg、銅0.1mg、セレン3ug、マンガン0.18mg、クロム3 ug、シールド乳酸菌（R)配合 ※食塩相当量（g）＝ナトリウム（mg）×2.54×1／1000 | 成分（100kcalあたり）：たんぱく質4.0g、食物繊維2.0g（難消化性デキストリン0.8g・PHGG[グァーガム分解物]0.8g・セルロース0.2g・その他0.2g）、ナトリウム197mg、食塩相当量0.5g（※） ※食塩相当量（g）＝ナトリウム（mg）×2.54×1/1000
― | ― | 18 | ― | ― | ― | 7-2698-01 | おなか活き活きビフィズス菌 （機能性食品） 30本入 1.5g | 商品名・価格表 | 商品名：おなか活き活きビフィズス菌（機能性食品） 型番：1.5ｇ | 商品名：おなか活き活きビフィズス菌 左記型番を削除
― | ― | 18 | ― | ― | ― | 7-9087-01 | 【機能性表示食品】 ミルクオリゴ糖ラクチュロースシロップ 500g | 商品名 | 商品名：ミルクオリゴ糖ラクチュロースシロップ （栄養補助食品） | 商品名：ミルクオリゴ糖ラクチュロースシロップ （機能性表示食品）
― | ― | 19 | ― | ― | ― | 7-9112-01 | 和風だし香茶碗蒸し（栄養補助食品） かつお風味 1箱（24個入） | 仕様 | アレルギー：乳成分・大豆・ゼラチン | アレルゲン：卵・大豆・ゼラチン
― | ― | 19 | ― | ― | ― | 7-9112-02 | 和風だし香茶碗蒸し（栄養補助食品） ほたて風味 1箱（24個入） | 仕様 | アレルギー：乳成分・大豆・ゼラチン | アレルゲン：卵・大豆・ゼラチン
― | ― | 19 | ― | ― | ― | 7-9112-03 | 和風だし香茶碗蒸し（栄養補助食品） かに風味 1箱（24個入） | 仕様 | アレルギー：乳成分・大豆・ゼラチン | アレルゲン：卵・大豆・ゼラチン
― | ― | 19 | ― | ― | ― | 7-9112-04 | 和風だし香茶碗蒸し（栄養補助食品） ゆず風味 1箱（24個入） | 仕様 | アレルギー：乳成分・大豆・ゼラチン | アレルゲン：卵・大豆・ゼラチン
― | ― | 19 | ― | ― | ― | 7-9112-05 | 和風だし香茶碗蒸し（栄養補助食品） とり風味 1箱（24個入） | 仕様 | アレルギー：乳成分・大豆・ゼラチン | アレルゲン：卵・大豆・ゼラチン
― | ― | 19 | ― | ― | ― | 7-9112-06 | 和風だし香茶碗蒸し（栄養補助食品） まつたけ風味 1箱（24個入） | 仕様 | アレルギー：乳成分・大豆・ゼラチン | アレルゲン：卵・大豆・ゼラチン
― | ― | 19 | ― | ― | ― | 8-8360-01 | 食物繊維（水溶性食物繊維） 分包タイプ 1袋（30包入） | 仕様 | 原材料名：小麦でんぷん・緑茶粉末（カテキン含有）・シャンピニオンエキス・ビフィズス菌・ピロリン酸鉄（原材料の一部に乳を含む） | 原材料名：難消化性デキストリン（フランス製造）・緑茶粉末（カテキン含有）・シャンピニオンエキス末・殺菌ビフィズス菌末・ピロリン酸鉄
― | ― | 19 | ― | ― | ― | 8-8360-02 | 食物繊維（水溶性食物繊維） スタンドパック | 仕様 | 原材料名：小麦でんぷん・緑茶粉末（カテキン含有）・シャンピニオンエキス・ビフィズス菌・ピロリン酸鉄（原材料の一部に乳を含む） | 原材料名：難消化性デキストリン（フランス製造）・緑茶粉末（カテキン含有）・シャンピニオンエキス末・殺菌ビフィズス菌末・ピロリン酸鉄
― | ― | 22 | ― | ― | ― | 7-8697-01 | とろみエール 2.5g×30本 | 仕様 | 栄養成分（100gあたり）：食塩相当量：4.3mg、カリウム：17mg | 栄養成分（100gあたり）：食塩相当量：2.0～6.0mg、カリウム：0～100mg
― | ― | 22 | ― | ― | ― | 7-8697-02 | とろみエール 1kg | 仕様 | 栄養成分（100gあたり） 食塩相当量：4.3mg カリウム：17mg | 栄養成分（100gあたり）一部変更 食塩相当量：2.0～6.0mg カリウム：0～100mg
― | ― | 24 | ― | ― | ― | 7-2694-01 | アクトウォーター （水分補給ゼリー） 24個入 651355 | 仕様 | 成分：1袋300g（30kcal） | 成分：1袋300g（30kcal）、たんぱく質0g、脂質0g、炭水化物8.4g、ナトリウム276mg、食塩相当量（※）0.70g、カリウム234mg、水分291g ※食塩相当量（g）＝ナトリウム（mg）×2.54×1/1000
― | ― | 38 | ― | ― | ― | 7-2934-01 | キャップオープナー （自動オープナー） 6166-017 | 仕様 | 材質：ABS樹脂・ポリアセタール | 材質：本体／ABS樹脂・ポリアセタール、はさみ口／ポリアミド（繊維強化プラスチック）
― | ― | 38 | ― | ― | ― | 7-2934-02 | 缶オープナー （自動オープナー） 6166-035 | 仕様 | 材質：ステンレス鋼・ABS樹脂・ポリアセタール 重量：約160g | 材質：本体／ABS樹脂・ポリアセタール、刃部／ステンレス鋼 重量：約130g
― | ― | 43 | ― | ― | ― | 63-4217-72 | ピカスポ 光るスポンジブラシ X351P00 | 仕様 | 材質：スポンジ／φ18×22mm | 材質：スポンジ／φ19×22mm ※画像に入るサイズも修正願います。
― | ― | 43 | ― | ― | ― | 63-4217-73 | スポンジブラシ やわらかめ 10本入り ピカスポ用 X350P03 | 仕様 | 材質：スポンジ／φ18×22mm | 材質：スポンジ／φ19×22mm
― | ― | 43 | ― | ― | ― | 63-4217-74 | スポンジブラシ やわらかめ 50本入り ピカスポ用 X350P07 | 仕様 | 材質：スポンジ／φ18×22mm | 材質：スポンジ／φ19×22mm
― | ― | 43 | ― | ― | ― | 7-8679-01 | ピカスポ 光るスポンジブラシ（本体+スポンジブラシやわらかめ10本セット）X351P03 | 仕様 | 材質：スポンジ／φ18×22mm | 材質：スポンジ／φ19×22mm ※画像に入るサイズも修正願います。
― | ― | 98 | ― | ― | ― | 8-1670-01 | さわやかチェアPT （肘掛け自在） 8220 | 仕様 | 付属品:ニオワン消臭剤（サンプル） | 左記文言を削除
― | ― | 98 | ― | ― | ― | 8-1670-02 | さわやかチェアPT （肘掛け跳ね上げ） 8221 | 仕様 | 付属品:ニオワン消臭剤（サンプル） | 左記文言を削除
― | ― | 105 | ― | ― | ― | 7-5834-02 | トイレの消臭元 やすらぎそよぐラベンダー | 画像 |  | パッケージの変更 最新の画像はAXELをご確認ください。
― | ― | 105 | ― | ― | ― | 7-5834-03 | トイレの消臭元 ふんわり清潔せっけん | 画像 |  | パッケージの変更 最新の画像はAXELをご確認ください。
― | ― | 105 | ― | ― | ― | 7-5834-05 | トイレの消臭元 爽やかはじけるレモン | 画像 |  | パッケージの変更 最新の画像はAXELをご確認ください。
― | ― | 105 | ― | ― | ― | 7-5834-06 | トイレの消臭元 心がなごむ炭の香り | 画像 |  | パッケージの変更 最新の画像はAXELをご確認ください。
― |  | 105 | ― | ― | ― | 64-1140-41 | トイレのスッキーリ！ さわやかなフローラルソープ 400ml | 画像 |  | パッケージ変更 最新の画像はAXELをご確認ください。
― | ― | 117 | ― | ― | ― | 7-2530-01 | ＬＦらくらくおしりふきトイレに流せる７２枚 55251 | 画像 |  | パッケージの変更 最新の画像はAXELをご確認ください。
― | ― | 119 | ― | ― | ― | 7-2320-02 | ウィズケア 尿とりパッド処理袋Mサイズ （300枚入） | 画像 |  | パッケージの変更
― | ― | 132 | ― | ― | ― | 8-4822-11 | シャワー用車いす U字シート KS11-PF/ST | 仕様 | リクライニング角度：～－18° キャスター径：前輪／φ150mm、後輪／φ200mm 重量：19.2kg | リクライニング角度：100°～118° キャスター径：前輪／φ6インチ、後輪／φ8インチ 重量：19.6kg
― | ― | 184 | ― | ― | ― | 8-5498-02 | エアマットレス STAGEA （830×1930×130mm） MSTA83 | 仕様 | 中身／ウレタンフィルム・高耐久ウレタンフォーム、 インナー保護フィルム／ウレタン | 中身／ウレタンフィルム・高耐久ポリウレタンフォーム、 インナー保護フィルム／ポリエチレン
― | ― | 184 | ― | ― | ― | 8-5498-04 | エアマットレス STAGEA （910×1930×130mm） MSTA91 | 仕様 | 中身／ウレタンフィルム・高耐久ウレタンフォーム、 インナー保護フィルム／ウレタン | 中身／ウレタンフィルム・高耐久ポリウレタンフォーム、 インナー保護フィルム／ポリエチレン
― | ― | 184 | ― | ― | ― | 8-5498-01 | エアマットレス STAGEA （830×1820×130mm） MSTA83S | 仕様 | 中身／ウレタンフィルム・高耐久ウレタンフォーム、 インナー保護フィルム／ウレタン | 中身／ウレタンフィルム・高耐久ポリウレタンフォーム、 インナー保護フィルム／ポリエチレン
― | ― | 184 | ― | ― | ― | 8-5498-03 | エアマットレス STAGEA （910×1820×130mm） MSTA91S | 仕様 | 中身／ウレタンフィルム・高耐久ウレタンフォーム、 インナー保護フィルム／ウレタン | 中身／ウレタンフィルム・高耐久ポリウレタンフォーム、 インナー保護フィルム／ポリエチレン
― | ― | 185 | ― | ― | ― | 7-4932-01 | エアーマット オスカー MOSC83 | 仕様 | マット／ウレタンフィルム・高耐久ウレタンフォーム、 インナー保護フィルム／ウレタン | マット／ウレタンフィルム・高耐久ポリウレタンフォーム、インナー保護フィルム／ポリエチレン
― | ― | 185 | ― | ― | ― | 7-4932-02 | エアーマット オスカー MOSC91 | 仕様 | マット／ウレタンフィルム・高耐久ウレタンフォーム、 インナー保護フィルム／ウレタン | マット／ウレタンフィルム・高耐久ポリウレタンフォーム、インナー保護フィルム／ポリエチレン
― | ― | 185 | ― | ― | ― | 7-4932-03 | エアーマット オスカー MOSC83S | 仕様 | マット／ウレタンフィルム・高耐久ウレタンフォーム、 インナー保護フィルム／ウレタン | マット／ウレタンフィルム・高耐久ポリウレタンフォーム、インナー保護フィルム／ポリエチレン
― | ― | 185 | ― | ― | ― | 7-4932-04 | エアーマット オスカー MOSC91S | 仕様 | マット／ウレタンフィルム・高耐久ウレタンフォーム、 インナー保護フィルム／ウレタン | マット／ウレタンフィルム・高耐久ポリウレタンフォーム、インナー保護フィルム／ポリエチレン
― | ― | 213 | ― | ― | ― | 7-7326-01 | 座位保持ティルトリクライニング ラクレスト プロフィットケアシリーズ PR-2000 | 仕様 | 座面ティルト角度：～10° バックサポートリクライニング角度：～152° | 座面ティルト角度：～17° バックサポートリクライニング角度：～130°
― | ― | 213 | ― | ― | ― | 7-7326-02 | 座位保持ティルトリクライニング ラクレスト ドラム式介助ブレーキ付 プロフィットケアシリーズ | 仕様 | 座面ティルト角度：～10° バックサポートリクライニング角度：～152° | 座面ティルト角度：～17° バックサポートリクライニング角度：～130°
― | ― | 220 | ― | ― | ― | 7-1445-01 | ジェルトロン クッション ダブルソフト S | 仕様 | 材質：カバー／ナイロン・ポリウレタン（裏面すべり止め） 重量：2.2kg | 材質：カバー／（座面）ナイロン・ポリウレタン・（側面）ポリエステル・（底面）PVC-RoHS（すべり止め） 重量：2.3kg
― | ― | 220 | ― | ― | ― | 7-1445-02 | ジェルトロン クッション ダブルソフト 40 | 仕様 | 材質：カバー／ナイロン・ポリウレタン（裏面すべり止め） | 材質：カバー／（座面）ナイロン・ポリウレタン・（側面）ポリエステル・（底面）PVC-RoHS（すべり止め）
― | ― | 220 | ― | ― | ― | 7-1446-01 | ジェルトロン クッション（シングル） S | 仕様 | 材質：カバー／ポリエステル（裏面すべり止め） | 材質：カバー／（座面・側面）ポリエステル・（底面）PVC-RoHS（すべり止め）
― | ― | 220 | ― | ― | ― | 7-1446-02 | ジェルトロン クッション（シングル） M | 仕様 | 材質：カバー／ポリエステル（裏面すべり止め） | 材質：カバー／（座面・側面）ポリエステル・（底面）PVC-RoHS（すべり止め）
― | ― | 231 | ― | ― | ― | 7-3751-01 | TRILLIUM MINI （デラックス歩行器） ピンク | 価格表・仕様 | サイズ：570×650×725～835mm 重量：7.3kg 材質：バッグ／ナイロン 折りたたみ時サイズ：315×650×730～835mm 座面サイズ：405×195mm | サイズ：570×650×730～830mm 重量：7.5kg 材質：バッグ／布 折りたたみ時サイズ：315×650×730～830mm 座面サイズ：195×230mm
― | ― | 231 | ― | ― | ― | 7-3751-02 | TRILLIUM MINI （デラックス歩行器） ブラック | 価格表・仕様 | サイズ：570×650×725～835mm 重量：7.3kg 材質：バッグ／ナイロン 折りたたみ時サイズ：315×650×730～835mm 座面サイズ：405×195mm | サイズ：570×650×730～830mm 重量：7.5kg 材質：バッグ／布 折りたたみ時サイズ：315×650×730～830mm 座面サイズ：195×230mm
― | ― | 231 | ― | ― | ― | 7-3751-03 | TRILLIUM MINI （デラックス歩行器） ブルー | 価格表・仕様 | サイズ：570×650×725～835mm 重量：7.3kg 材質：バッグ／ナイロン 折りたたみ時サイズ：315×650×730～835mm 座面サイズ：405×195mm | サイズ：570×650×730～830mm 重量：7.5kg 材質：バッグ／布 折りたたみ時サイズ：315×650×730～830mm 座面サイズ：195×230mm
― | ― | 231 | ― | ― | ― | 7-553-01 | 歩行車 シエラエアー ブラック | 仕様 | 材質：座面／PU（ポリウレタン）レザー 折りたたみ時サイズ：330×660×790～890mm 座面サイズ：400×200mm | 材質：座面／布 折りたたみ時サイズ：315×660×790～890mm 座面サイズ：195×230mm
― | ― | 231 | ― | ― | ― | 7-553-02 | 歩行車 シエラエアー レッド | 仕様 | 色：レッド 材質：座面／PU（ポリウレタン）レザー 折りたたみ時サイズ：330×660×790～890mm 座面サイズ：400×200mm | 色：シラーレッド 材質：座面／布 折りたたみ時サイズ：315×660×790～890mm 座面サイズ：195×230mm
― | ― | 256 | ― | ― | ― | 7-8522-01 | ケアスロープJC用スロープパーツB CS-JC | 仕様 |  | 下記仕様を追記 適応段差：30～50cm
― | ― | 300 | ― | ― | ― | 63-5610-49 | スープリュームビジョンL スタンドタイプ SV300-02 | 画像 | スタンドの色：黒 | スタンドの色：白
― | ― | 339 | ― | ― | ― | 64-8947-06 | らくらくテーブル（TNAシリーズ） 4人用 TNA-404 | 仕様 | 高さ調整：ワンタッチ無段階調整（650～740mm） | 高さ調整：ワンタッチ無段階調整（600～800mm）
― | ― | 339 | ― | ― | ― | 7-7223-01 | らくらくテーブル（TNシリーズ） 1人用 TN-101 | 仕様 | 高さ調整：ワンタッチ無段階調整（650～740mm） | 高さ調整：ワンタッチ無段階調整（600～800mm）
― | ― | 339 | ― | ― | ― | 7-7223-02 | らくらくテーブル（TNシリーズ） 2人用（対面型） | 仕様 | 高さ調整：ワンタッチ無段階調整（650～740mm） | 高さ調整：ワンタッチ無段階調整（600～800mm）
― | ― | 352 | ― | ― | ― | 7-1753-11 | コンセント式呼び出しチャイムセット XP210B | 仕様 | 電源：送信機／CR2032コイン型リチウム電池×1個（テスト用付属） 無線到達距離：約50m（屋内見通し） 重量：送信機／32g（電池除く） メロディ音種類：16種類（チャイム音、メロディ音、サイレン等）、音量50～75dB/m（音量調整可能） | 電源（送信機）：CR2032コイン型リチウム電池×2個（テスト用付属） 無線到達距離：屋外見通し約150m、屋内見通し約75m ※電波の飛距離は送受信機の設置環境により異なります。 重量：送信機／46g（電池除く） メロディ音種類：64音（チャイム音18種・メロディ音18種・音声14種・動物の鳴き声8種・サイレン音6種）、音量45～75dB/m（音量調整可能）
― | ― | 352 | ― | ― | ― | 7-1753-21 | コンセント式呼び出しチャイム 受信機 XP200 | 価格表・仕様 | 幅×奥行×高さ（mm）：61×33×100 無線到達距離：約50m（屋内見通し） | 幅×奥行×高さ（mm）：62×33×100 無線到達距離：屋外見通し約150m、屋内見通し約75m ※電波の飛距離は送受信機の設置環境により異なります。 メロディ音種類：64音（チャイム音18種・メロディ音18種・音声14種・動物の鳴き声8種・サイレン音6種）、音量45～75dB/m（音量調整可能）
― | ― | 352 | ― | ― | ― | 7-1753-22 | コンセント式呼び出しチャイム 送信機 XP10B | 価格表・仕様 | 幅×奥行×高さ（mm）：60×22×77 電源（送信機）：CR2032コイン型リチウム電池×1個（テスト用付属） 無線到達距離：約50m（屋内見通し） 重量：送信機／32g（電池除く） メロディ音種類：16種類（チャイム音、メロディ音、サイレン等）、音量50～75dB/m（音量調整可能） | 幅×奥行×高さ（mm）：60×22×70 電源（送信機）：CR2032コイン型リチウム電池×2個（テスト用付属） 無線到達距離：屋外見通し約150m、屋内見通し約75m ※電波の飛距離は送受信機の設置環境により異なります。 重量：送信機／46g（電池除く） メロディ音種類：64音（チャイム音18種・メロディ音18種・音声14種・動物の鳴き声8種・サイレン音6種）、音量45～75dB/m（音量調整可能）
― | ― | 433 | ― | ― | ― | 63-5595-69 | 上腕式血圧計（ブルー） 業務用管理ソフト連携専用 Bluetooth通信機能付 DS-S10M | 仕様 | 測定法：オシロメトリック法 腕帯：ソフトカフ 記憶機能（メモリー）：60回×2 朝・夜メモリー：－ 平均値：○ 電池寿命：約800回 | 測定方式：減圧中測定（ファジィ制御加圧） 腕帯：専用腕帯 記憶機能（メモリー）：60回×2／ID（送信用）1回分の測定結果 朝・夜メモリー：○/ID（送信用）× 平均値：○/ID（送信用）× 電池寿命：約500回
― | ― | 507 | ― | ― | ― | 7-9106-01 | お薬カレンダー M IF-3011 | 仕様 | 材質 ：ポリエステル・PVC 付属品：入替えカード（服薬時間カード）・見出し紙・吊りヒモ | 材質：ナイロン・PVC 付属品：入れ替えカード・吊りヒモ
― | ― | 507 | ― | ― | ― | 7-9106-02 | お薬カレンダー L IF-3012 | 仕様 | 材質 ：ポリエステル・PVC 付属品：入替えカード（服薬時間カード）・見出し紙・吊りヒモ | 材質：ナイロン・PVC 付属品：入れ替えカード・吊りヒモ
― | ― | 507 | ― | ― | ― | 7-9106-03 | お薬カレンダー LL IF-3013 | 仕様 | 材質 ：ポリエステル・PVC ポケットサイズ：約45×80mm 付属品：入替えカード（服薬時間カード）・見出し紙・吊りヒモ | 材質：ナイロン・PVC ポケットサイズ：約60×85mm 付属品：入れ替えカード・吊りヒモ
― | ― | 510 | ― | ― | ― | 7-5537-01 | 龍角散 らくらく服薬ゼリー レモン味 | 仕様 | 原材料名：クチナシ色素 エネルギー： 34kcal（1袋200gあたり） | 原材料名：着色料（クチナシ） エネルギー： 36kcal（1袋200gあたり）
― | ― | 510 | ― | ― | ― | 7-5537-02 | 龍角散 らくらく服薬ゼリー レモン味 スティックタイプ 1箱（6本入） | 仕様 | 原材料名：クチナシ色素 エネルギー：4.5kcal（1本25gあたり） | 原材料名：着色料（クチナシ） エネルギー：5kcal（1本25gあたり）
― | ― | 510 | ― | ― | ― | 7-5538-01 | 龍角散 おくすり飲めたね いちご味 | 仕様 | エネルギー： 37.5kcal（1袋200gあたり） | エネルギー： 38kcal（1袋200gあたり） 下記仕様を追加 成分：酸味料・着色料
― | ― | 510 | ― | ― | ― | 7-5538-03 | 龍角散 おくすり飲めたね ぶどう味 | 仕様 | エネルギー：34kcal（1袋200gあたり） | エネルギー：36kcal（1袋200gあたり） 下記仕様を追加 成分：酸味料・着色料