## カタログ訂正・追記
掲載カタログ | [5 empty] | 品番 | 商品名 | 項目 | 内容
総合・SQ 2025 | NV 2026 | サニーフーズ２０２４ | サイエンス２０２４ | AP 2023 | 設備 2024 | 品番 | 商品名 | 項目 | 変更前 | 変更後
122 | ― | ― | ― | ― | ― | 1-5170-11 | ネオホットプレートＨＩ－１０００N | 仕様 | 電源：AC100V 50/60Hz 10A（2Pプラグ） | 電源：AC100V 50/60Hz 10A（3Pプラグ）
171 | ― | ― | ― | ― | ― | 67-8019-75 | 投げ込みヒーター ヒーターカバー付（ショートタイプ） SNH-P900S | 価格表 | サイズ（mm）：55×62×364 重量（g）：約710 | サイズ（mm）：56×62×369 重量（g）：約751
171 | ― | ― | ― | ― | ― | 67-8019-76 | 投げ込みヒーター ヒーターカバー付（ロングタイプ） SNH-P900L | 仕様 | サイズ（mm）：55×62×484 重量（g）：約800 | サイズ（mm）：56×62×489 重量（g）：約856
[8 empty] | 仕様 |  | 【下記ふるいについてのご連絡事項】 ※移行期間中は変更前・変更後の両材質が混在する可能性がございます。 ※材質の指定がある場合はご相談ください。
326 | 1545 | ― | ― | ― | ― | 5-5391-02 | SUS試験用ふるい φ150×45 目開き4.75mm JTS-150-45-20 | 仕様 | 材質：枠/SUS304、網/SUS304 | 材質：枠/SUS316L、網/SUS304
326 | 1545 | ― | ― | ― | ― | 5-5391-05 | SUS試験用ふるい φ150×45 目開き2.8mm JTS-150-45-23 | 仕様 | 材質：枠/SUS304、網/SUS304 | 材質：枠/SUS316L、網/SUS304
326 | 1545 | ― | ― | ― | ― | 5-5391-07 | SUS試験用ふるい φ150×45 目開き2.0mm JTS-150-45-25 | 仕様 | 材質：枠/SUS304、網/SUS304 | 材質：枠/SUS316L、網/SUS304
326 | 1545 | ― | ― | ― | ― | 5-5391-12 | SUS試験用ふるい φ150×45 目開き850μm JTS-150-45-30 | 仕様 | 材質：枠/SUS304、網/SUS316 | 材質：枠/SUS316L、網/SUS316
326 | 1545 | ― | ― | ― | ― | 5-5391-18 | SUS試験用ふるい φ150×45 目開き300μm JTS-150-45-36 | 仕様 | 材質：枠/SUS304、網/SUS316 | 材質：枠/SUS316L、網/SUS316
326 | 1545 | ― | ― | ― | ― | 5-5391-23 | SUS試験用ふるい φ150×45 目開き150μm JTS-150-45-41 | 仕様 | 材質：枠/SUS304、網/SUS316 | 材質：枠/SUS316L、網/SUS316
326 | 1545 | ― | ― | ― | ― | 5-5391-28 | SUS試験用ふるい φ150×45 目開き75μm JTS-150-45-46 | 仕様 | 材質：枠/SUS304、網/SUS316 | 材質：枠/SUS316L、網/SUS316
326 | ― | ― | ― | ― | ― | 5-5391-01 | SUS試験用ふるい φ150×45 目開き5.6mm JTS-150-45-19 | 仕様 | 材質：枠/SUS304、網/SUS304 | 材質：枠/SUS316L、網/SUS304
326 | ― | ― | ― | ― | ― | 5-5391-03 | SUS試験用ふるい φ150×45 目開き4.0mm JTS-150-45-21 | 仕様 | 材質：枠/SUS304、網/SUS304 | 材質：枠/SUS316L、網/SUS304
326 | ― | ― | ― | ― | ― | 5-5391-04 | SUS試験用ふるい φ150×45 目開き3.35mm JTS-150-45-22 | 仕様 | 材質：枠/SUS304、網/SUS304 | 材質：枠/SUS316L、網/SUS304
326 | ― | ― | ― | ― | ― | 5-5391-06 | SUS試験用ふるい φ150×45 目開き2.36mm JTS-150-45-24 | 仕様 | 材質：枠/SUS304、網/SUS304、フラップトップ金網 | 材質：枠/SUS316L、網/SUS304、平織
326 | ― | ― | ― | ― | ― | 5-5391-08 | SUS試験用ふるい φ150×45 目開き1.7mm JTS-150-45-26 | 仕様 | 材質：枠/SUS304、網/SUS304 | 材質：枠/SUS316L、網/SUS304
326 | ― | ― | ― | ― | ― | 5-5391-09 | SUS試験用ふるい φ150×45 目開き1.4mm JTS-150-45-27 | 仕様 | 材質：枠/SUS304、網/SUS304 | 材質：枠/SUS316L、網/SUS304
326 | ― | ― | ― | ― | ― | 5-5391-10 | SUS試験用ふるい φ150×45 目開き1.18mm JTS-150-45-28 | 仕様 | 材質：枠/SUS304、網/SUS304 | 材質：枠/SUS316L、網/SUS304
326 | ― | ― | ― | ― | ― | 5-5391-11 | SUS試験用ふるい φ150×45 目開き1.0mm JTS-150-45-29 | 仕様 | 材質：枠/SUS304、網/SUS304 | 材質：枠/SUS316L、網/SUS304
326 | ― | ― | ― | ― | ― | 5-5391-13 | SUS試験用ふるい φ150×45 目開き710μm JTS-150-45-31 | 仕様 | 材質：枠/SUS304、網/SUS316 | 材質：枠/SUS316L、網/SUS316
326 | ― | ― | ― | ― | ― | 5-5391-14 | SUS試験用ふるい φ150×45 目開き600μm JTS-150-45-32 | 仕様 | 材質：枠/SUS304、網/SUS316 | 材質：枠/SUS316L、網/SUS316
326 | ― | ― | ― | ― | ― | 5-5391-15 | SUS試験用ふるい φ150×45 目開き500μm JTS-150-45-33 | 仕様 | 材質：枠/SUS304、網/SUS316 | 材質：枠/SUS316L、網/SUS316
326 | ― | ― | ― | ― | ― | 5-5391-16 | SUS試験用ふるい φ150×45 目開き425μm JTS-150-45-34 | 仕様 | 材質：枠/SUS304、網/SUS316 | 材質：枠/SUS316L、網/SUS316
326 | ― | ― | ― | ― | ― | 5-5391-17 | SUS試験用ふるい φ150×45 目開き355μm JTS-150-45-35 | 仕様 | 材質：枠/SUS304、網/SUS316 | 材質：枠/SUS316L、網/SUS316
326 | ― | ― | ― | ― | ― | 5-5391-19 | SUS試験用ふるい φ150×45 目開き250μm JTS-150-45-37 | 仕様 | 材質：枠/SUS304、網/SUS316 | 材質：枠/SUS316L、網/SUS316
326 | ― | ― | ― | ― | ― | 5-5391-20 | SUS試験用ふるい φ150×45 目開き212μm JTS-150-45-38 | 仕様 | 材質：枠/SUS304、網/SUS316 | 材質：枠/SUS316L、網/SUS316
326 | ― | ― | ― | ― | ― | 5-5391-21 | SUS試験用ふるい φ150×45 目開き180μm JTS-150-45-39 | 仕様 | 材質：枠/SUS304、網/SUS316 | 材質：枠/SUS316L、網/SUS316
326 | ― | ― | ― | ― | ― | 5-5391-24 | SUS試験用ふるい φ150×45 目開き125μm JTS-150-45-42 | 仕様 | 材質：枠/SUS304、網/SUS316 | 材質：枠/SUS316L、網/SUS316
326 | ― | ― | ― | ― | ― | 5-5391-25 | SUS試験用ふるい φ150×45 目開き106μm JTS-150-45-43 | 仕様 | 材質：枠/SUS304、網/SUS316 | 材質：枠/SUS316L、網/SUS316
326 | ― | ― | ― | ― | ― | 5-5391-27 | SUS試験用ふるい φ150×45 目開き90μm JTS-150-45-45 | 仕様 | 材質：枠/SUS304、網/SUS316 | 材質：枠/SUS316L、網/SUS316
326 | ― | ― | ― | ― | ― | 5-5391-29 | SUS試験用ふるい φ150×45 目開き63μm JTS-150-45-47 | 仕様 | 材質：枠/SUS304、網/SUS316 | 材質：枠/SUS316L、網/SUS316
326 | ― | ― | ― | ― | ― | 5-5391-30 | SUS試験用ふるい φ150×45 目開き53μm JTS-150-45-48 | 仕様 | 材質：枠/SUS304、網/SUS316 | 材質：枠/SUS316L、網/SUS316
326 | ― | ― | ― | ― | ― | 5-5391-31 | SUS試験用ふるい φ150×45 目開き45μm JTS-150-45-49 | 仕様 | 材質：枠/SUS304、網/SUS316 | 材質：枠/SUS316L、網/SUS316
326 | ― | ― | ― | ― | ― | 5-5391-32 | SUS試験用ふるい φ150×45 目開き38μm JTS-150-45-50 | 仕様 | 材質：枠/SUS304、網/SUS316 | 材質：枠/SUS316L、網/SUS316
326 | ― | ― | ― | ― | ― | 5-5391-33 | SUS試験用ふるい φ150×45 目開き32μm JTS-150-45-51 | 仕様 | 材質：枠/SUS304、網/SUS316 | 材質：枠/SUS316L、網/SUS316
326 | ― | ― | ― | ― | ― | 5-5391-43 | SUS試験用ふるい φ150×45 目開き53.0mm JTS-150-45-06 | 仕様 | 材質：枠/SUS304、網/SUS304 | 材質：枠/SUS316L、網/SUS304
326 | ― | ― | ― | ― | ― | 5-5391-44 | SUS試験用ふるい φ150×45 目開き45.0mm JTS-150-45-07 | 仕様 | 材質：枠/SUS304、網/SUS304 | 材質：枠/SUS316L、網/SUS304
326 | ― | ― | ― | ― | ― | 5-5391-45 | SUS試験用ふるい φ150×45 目開き37.5mm JTS-150-45-08 | 仕様 | 材質：枠/SUS304、網/SUS304 | 材質：枠/SUS316L、網/SUS304
326 | ― | ― | ― | ― | ― | 5-5391-46 | SUS試験用ふるい φ150×45 目開き31.5mm JTS-150-45-09 | 仕様 | 材質：枠/SUS304、網/SUS304 | 材質：枠/SUS316L、網/SUS304
326 | ― | ― | ― | ― | ― | 5-5391-47 | SUS試験用ふるい φ150×45 目開き26.5mm JTS-150-45-10 | 仕様 | 材質：枠/SUS304、網/SUS304 | 材質：枠/SUS316L、網/SUS304
326 | ― | ― | ― | ― | ― | 5-5391-48 | SUS試験用ふるい φ150×45 目開き22.4mm JTS-150-45-11 | 仕様 | 材質：枠/SUS304、網/SUS304 | 材質：枠/SUS316L、網/SUS304
326 | ― | ― | ― | ― | ― | 5-5391-49 | SUS試験用ふるい φ150×45 目開き19.0mm JTS-150-45-12 | 仕様 | 材質：枠/SUS304、網/SUS304 | 材質：枠/SUS316L、網/SUS304
326 | ― | ― | ― | ― | ― | 5-5391-50 | SUS試験用ふるい φ150×45 目開き16.0mm JTS-150-45-13 | 仕様 | 材質：枠/SUS304、網/SUS304 | 材質：枠/SUS316L、網/SUS304
326 | ― | ― | ― | ― | ― | 5-5391-51 | SUS試験用ふるい φ150×45 目開き13.2mm JTS-150-45-14 | 仕様 | 材質：枠/SUS304、網/SUS304 | 材質：枠/SUS316L、網/SUS304
326 | ― | ― | ― | ― | ― | 5-5391-52 | SUS試験用ふるい φ150×45 目開き11.2mm JTS-150-45-15 | 仕様 | 材質：枠/SUS304、網/SUS304 | 材質：枠/SUS316L、網/SUS304
326 | ― | ― | ― | ― | ― | 5-5391-53 | SUS試験用ふるい φ150×45 目開き9.5mm JTS-150-45-16 | 仕様 | 材質：枠/SUS304、網/SUS304 | 材質：枠/SUS316L、網/SUS304
326 | ― | ― | ― | ― | ― | 5-5391-54 | SUS試験用ふるい φ150×45 目開き8.0mm JTS-150-45-17 | 仕様 | 材質：枠/SUS304、網/SUS304 | 材質：枠/SUS316L、網/SUS304
326 | ― | ― | ― | ― | ― | 5-5391-55 | SUS試験用ふるい φ150×45 目開き6.7mm JTS-150-45-18 | 仕様 | 材質：枠/SUS304、網/SUS304 | 材質：枠/SUS316L、網/SUS304
326 | ― | ― | ― | ― | ― | 5-5391-56 | SUS試験用ふるい φ150×45 目開き25μm JTS-150-45-52 | 仕様 | 材質：枠/SUS304、網/SUS316 | 材質：枠/SUS316L、網/SUS316
326 | ― | ― | ― | ― | ― | 5-5391-57 | SUS試験用ふるい φ150×45 目開き20μm JTS-150-45-53 | 仕様 | 材質：枠/SUS304、網/SUS316 | 材質：枠/SUS316L、網/SUS316
326 | ― | ― | ― | ― | ― | 5-5392-01 | SUS試験用ふるい φ200×45 目開き5.6mm JTS-200-45-19 | 仕様 | 材質：枠/SUS304、網/SUS304 | 材質：枠/SUS316L、網/SUS304
326 | ― | ― | ― | ― | ― | 5-5392-02 | SUS試験用ふるい φ200×45 目開き4.75mm JTS-200-45-20 | 仕様 | 材質：枠/SUS304、網/SUS304 | 材質：枠/SUS316L、網/SUS304
326 | ― | ― | ― | ― | ― | 5-5392-03 | SUS試験用ふるい φ200×45 目開き4.0mm JTS-200-45-21 | 仕様 | 材質：枠/SUS304、網/SUS304 | 材質：枠/SUS316L、網/SUS304
326 | ― | ― | ― | ― | ― | 5-5392-04 | SUS試験用ふるい φ200×45 目開き3.35mm JTS-200-45-22 | 仕様 | 材質：枠/SUS304、網/SUS304 | 材質：枠/SUS316L、網/SUS304
326 | ― | ― | ― | ― | ― | 5-5392-05 | SUS試験用ふるい φ200×45 目開き2.8mm JTS-200-45-23 | 仕様 | 材質：枠/SUS304、網/SUS304 | 材質：枠/SUS316L、網/SUS304
326 | ― | ― | ― | ― | ― | 5-5392-06 | SUS試験用ふるい φ200×45 目開き2.36mm JTS-200-45-24 | 仕様 | 材質：枠/SUS304、網/SUS304、フラップトップ金網 | 材質：枠/SUS316L、網/SUS304、平織
326 | ― | ― | ― | ― | ― | 5-5392-07 | SUS試験用ふるい φ200×45 目開き2.0mm JTS-200-45-25 | 仕様 | 材質：枠/SUS304、網/SUS304 | 材質：枠/SUS316L、網/SUS304
326 | ― | ― | ― | ― | ― | 5-5392-08 | SUS試験用ふるい φ200×45 目開き1.7mm JTS-200-45-26 | 仕様 | 材質：枠/SUS304、網/SUS304 | 材質：枠/SUS316L、網/SUS304
326 | ― | ― | ― | ― | ― | 5-5392-09 | SUS試験用ふるい φ200×45 目開き1.4mm JTS-200-45-27 | 仕様 | 材質：枠/SUS304、網/SUS304 | 材質：枠/SUS316L、網/SUS304
326 | ― | ― | ― | ― | ― | 5-5392-10 | SUS試験用ふるい φ200×45 目開き1.18mm JTS-200-45-28 | 仕様 | 材質：枠/SUS304、網/SUS304 | 材質：枠/SUS316L、網/SUS304
326 | ― | ― | ― | ― | ― | 5-5392-11 | SUS試験用ふるい φ200×45 目開き1.0mm JTS-200-45-29 | 仕様 | 材質：枠/SUS304、網/SUS304 | 材質：枠/SUS316L、網/SUS304
326 | ― | ― | ― | ― | ― | 5-5392-12 | SUS試験用ふるい φ200×45 目開き850μm JTS-200-45-30 | 仕様 | 材質：枠/SUS304、網/SUS316 | 材質：枠/SUS316L、網/SUS316
326 | ― | ― | ― | ― | ― | 5-5392-13 | SUS試験用ふるい φ200×45 目開き710μm JTS-200-45-31 | 仕様 | 材質：枠/SUS304、網/SUS316 | 材質：枠/SUS316L、網/SUS316
326 | ― | ― | ― | ― | ― | 5-5392-14 | SUS試験用ふるい φ200×45 目開き600μm JTS-200-45-32 | 仕様 | 材質：枠/SUS304、網/SUS316 | 材質：枠/SUS316L、網/SUS316
326 | ― | ― | ― | ― | ― | 5-5392-15 | SUS試験用ふるい φ200×45 目開き500μm JTS-200-45-33 | 仕様 | 材質：枠/SUS304、網/SUS316 | 材質：枠/SUS316L、網/SUS316
326 | ― | ― | ― | ― | ― | 5-5392-16 | SUS試験用ふるい φ200×45 目開き425μm JTS-200-45-34 | 仕様 | 材質：枠/SUS304、網/SUS316 | 材質：枠/SUS316L、網/SUS316
326 | ― | ― | ― | ― | ― | 5-5392-17 | SUS試験用ふるい φ200×45 目開き355μm JTS-200-45-35 | 仕様 | 材質：枠/SUS304、網/SUS316 | 材質：枠/SUS316L、網/SUS316
326 | ― | ― | ― | ― | ― | 5-5392-18 | SUS試験用ふるい φ200×45 目開き300μm JTS-200-45-36 | 仕様 | 材質：枠/SUS304、網/SUS316 | 材質：枠/SUS316L、網/SUS316
326 | ― | ― | ― | ― | ― | 5-5392-19 | SUS試験用ふるい φ200×45 目開き250μm JTS-200-45-37 | 仕様 | 材質：枠/SUS304、網/SUS316 | 材質：枠/SUS316L、網/SUS316
326 | ― | ― | ― | ― | ― | 5-5392-20 | SUS試験用ふるい φ200×45 目開き212μm JTS-200-45-38 | 仕様 | 材質：枠/SUS304、網/SUS316 | 材質：枠/SUS316L、網/SUS316
326 | ― | ― | ― | ― | ― | 5-5392-21 | SUS試験用ふるい φ200×45 目開き180μm JTS-200-45-39 | 仕様 | 材質：枠/SUS304、網/SUS316 | 材質：枠/SUS316L、網/SUS316
326 | ― | ― | ― | ― | ― | 5-5392-23 | SUS試験用ふるい φ200×45 目開き150μm JTS-200-45-41 | 仕様 | 材質：枠/SUS304、網/SUS316 | 材質：枠/SUS316L、網/SUS316
326 | ― | ― | ― | ― | ― | 5-5392-24 | SUS試験用ふるい φ200×45 目開き125μm JTS-200-45-42 | 仕様 | 材質：枠/SUS304、網/SUS316 | 材質：枠/SUS316L、網/SUS316
326 | ― | ― | ― | ― | ― | 5-5392-25 | SUS試験用ふるい φ200×45 目開き106μm JTS-200-45-43 | 仕様 | 材質：枠/SUS304、網/SUS316 | 材質：枠/SUS316L、網/SUS316
326 | ― | ― | ― | ― | ― | 5-5392-27 | SUS試験用ふるい φ200×45 目開き90μm JTS-200-45-45 | 仕様 | 材質：枠/SUS304、網/SUS316 | 材質：枠/SUS316L、網/SUS316
326 | ― | ― | ― | ― | ― | 5-5392-28 | SUS試験用ふるい φ200×45 目開き75μm JTS-200-45-46 | 仕様 | 材質：枠/SUS304、網/SUS316 | 材質：枠/SUS316L、網/SUS316
326 | ― | ― | ― | ― | ― | 5-5392-29 | SUS試験用ふるい φ200×45 目開き63μm JTS-200-45-47 | 仕様 | 材質：枠/SUS304、網/SUS316 | 材質：枠/SUS316L、網/SUS316
326 | ― | ― | ― | ― | ― | 5-5392-30 | SUS試験用ふるい φ200×45 目開き53μm JTS-200-45-48 | 仕様 | 材質：枠/SUS304、網/SUS316 | 材質：枠/SUS316L、網/SUS316
326 | ― | ― | ― | ― | ― | 5-5392-31 | SUS試験用ふるい φ200×45 目開き45μm JTS-200-45-49 | 仕様 | 材質：枠/SUS304、網/SUS316 | 材質：枠/SUS316L、網/SUS316
326 | ― | ― | ― | ― | ― | 5-5392-32 | SUS試験用ふるい φ200×45 目開き38μm JTS-200-45-50 | 仕様 | 材質：枠/SUS304、網/SUS316 | 材質：枠/SUS316L、網/SUS316
326 | ― | ― | ― | ― | ― | 5-5392-33 | SUS試験用ふるい φ200×45 目開き32μm JTS-200-45-51 | 仕様 | 材質：枠/SUS304、網/SUS316 | 材質：枠/SUS316L、網/SUS316
326 | ― | ― | ― | ― | ― | 5-5392-38 | SUS試験用ふるい φ200×45 目開き125.0mm JTS-200-45-01 | 仕様 | 材質：枠/SUS304、網/SUS304 | 材質：枠/SUS316L、網/SUS304
326 | ― | ― | ― | ― | ― | 5-5392-39 | SUS試験用ふるい φ200×45 目開き106.0mm JTS-200-45-02 | 仕様 | 材質：枠/SUS304、網/SUS304、フラットトップ金網 | 材質：枠/SUS316L、網/SUS304に順次移行 金網：一時的にクリンプ織へ変更
326 | ― | ― | ― | ― | ― | 5-5392-40 | SUS試験用ふるい φ200×45 目開き90.0mm JTS-200-45-03 | 仕様 | 材質：枠/SUS304、網/SUS304 | 材質：枠/SUS316L、網/SUS304
326 | ― | ― | ― | ― | ― | 5-5392-41 | SUS試験用ふるい φ200×45 目開き75.0mm JTS-200-45-04 | 仕様 | 材質：枠/SUS304、網/SUS304 | 材質：枠/SUS316L、網/SUS304
326 | ― | ― | ― | ― | ― | 5-5392-42 | SUS試験用ふるい φ200×45 目開き63.0mm JTS-200-45-05 | 仕様 | 材質：枠/SUS304、網/SUS304 | 材質：枠/SUS316L、網/SUS304
326 | ― | ― | ― | ― | ― | 5-5392-43 | SUS試験用ふるい φ200×45 目開き53.0mm JTS-200-45-06 | 仕様 | 材質：枠/SUS304、網/SUS304 | 材質：枠/SUS316L、網/SUS304
326 | ― | ― | ― | ― | ― | 5-5392-44 | SUS試験用ふるい φ200×45 目開き45.0mm JTS-200-45-07 | 仕様 | 材質：枠/SUS304、網/SUS304 | 材質：枠/SUS316L、網/SUS304
326 | ― | ― | ― | ― | ― | 5-5392-45 | SUS試験用ふるい φ200×45 目開き37.5mm JTS-200-45-08 | 仕様 | 材質：枠/SUS304、網/SUS304 | 材質：枠/SUS316L、網/SUS304
326 | ― | ― | ― | ― | ― | 5-5392-46 | SUS試験用ふるい φ200×45 目開き31.5mm JTS-200-45-09 | 仕様 | 材質：枠/SUS304、網/SUS304 | 材質：枠/SUS316L、網/SUS304
326 | ― | ― | ― | ― | ― | 5-5392-47 | SUS試験用ふるい φ200×45 目開き26.5mm JTS-200-45-10 | 仕様 | 材質：枠/SUS304、網/SUS304 | 材質：枠/SUS316L、網/SUS304
326 | ― | ― | ― | ― | ― | 5-5392-48 | SUS試験用ふるい φ200×45 目開き22.4mm JTS-200-45-11 | 仕様 | 材質：枠/SUS304、網/SUS304 | 材質：枠/SUS316L、網/SUS304
326 | ― | ― | ― | ― | ― | 5-5392-49 | SUS試験用ふるい φ200×45 目開き19.0mm JTS-200-45-12 | 仕様 | 材質：枠/SUS304、網/SUS304 | 材質：枠/SUS316L、網/SUS304
326 | ― | ― | ― | ― | ― | 5-5392-50 | SUS試験用ふるい φ200×45 目開き16.0mm JTS-200-45-13 | 仕様 | 材質：枠/SUS304、網/SUS304 | 材質：枠/SUS316L、網/SUS304
326 | ― | ― | ― | ― | ― | 5-5392-51 | SUS試験用ふるい φ200×45 目開き13.2mm JTS-200-45-14 | 仕様 | 材質：枠/SUS304、網/SUS304 | 材質：枠/SUS316L、網/SUS304
326 | ― | ― | ― | ― | ― | 5-5392-52 | SUS試験用ふるい φ200×45 目開き11.2mm JTS-200-45-15 | 仕様 | 材質：枠/SUS304、網/SUS304 | 材質：枠/SUS316L、網/SUS304
326 | ― | ― | ― | ― | ― | 5-5392-53 | SUS試験用ふるい φ200×45 目開き9.5mm JTS-200-45-16 | 仕様 | 材質：枠/SUS304、網/SUS304 | 材質：枠/SUS316L、網/SUS304
326 | ― | ― | ― | ― | ― | 5-5392-54 | SUS試験用ふるい φ200×45 目開き8.0mm JTS-200-45-17 | 仕様 | 材質：枠/SUS304、網/SUS304 | 材質：枠/SUS316L、網/SUS304
326 | ― | ― | ― | ― | ― | 5-5392-55 | SUS試験用ふるい φ200×45 目開き6.7mm JTS-200-45-18 | 仕様 | 材質：枠/SUS304、網/SUS304 | 材質：枠/SUS316L、網/SUS304
326 | ― | ― | ― | ― | ― | 5-5392-56 | SUS試験用ふるい φ200×45 目開き25μm JTS-200-45-52 | 仕様 | 材質：枠/SUS304、網/SUS316 | 材質：枠/SUS316L、網/SUS316
326 | ― | ― | ― | ― | ― | 5-5392-57 | SUS試験用ふるい φ200×45 目開き20μm JTS-200-45-53 | 仕様 | 材質：枠/SUS304、網/SUS316 | 材質：枠/SUS316L、網/SUS316
326 | ― | ― | ― | ― | ― | 6-581-01 | SUS試験用ふるい φ150×60 目開き5.6mm JTS-150-60-19 | 仕様 | 材質：枠/SUS304、網/SUS304 | 材質：枠/SUS316L、網/SUS304
326 | ― | ― | ― | ― | ― | 6-581-02 | SUS試験用ふるい φ150×60 目開き4.75mm JTS-150-60-20 | 仕様 | 材質：枠/SUS304、網/SUS304 | 材質：枠/SUS316L、網/SUS304
326 | ― | ― | ― | ― | ― | 6-581-03 | SUS試験用ふるい φ150×60 目開き4.0mm JTS-150-60-21 | 仕様 | 材質：枠/SUS304、網/SUS304 | 材質：枠/SUS316L、網/SUS304
326 | ― | ― | ― | ― | ― | 6-581-04 | SUS試験用ふるい φ150×60 目開き3.35mm JTS-150-60-22 | 仕様 | 材質：枠/SUS304、網/SUS304 | 材質：枠/SUS316L、網/SUS304
326 | ― | ― | ― | ― | ― | 6-581-05 | SUS試験用ふるい φ150×60 目開き2.8mm JTS-150-60-23 | 仕様 | 材質：枠/SUS304、網/SUS304 | 材質：枠/SUS316L、網/SUS304
326 | ― | ― | ― | ― | ― | 6-581-06 | SUS試験用ふるい φ150×60 目開き2.36mm JTS-150-60-24 | 仕様 | 材質：枠/SUS304、網/SUS304、フラップトップ金網 | 材質：枠/SUS316L、網/SUS304、平織
326 | ― | ― | ― | ― | ― | 6-581-07 | SUS試験用ふるい φ150×60 目開き2.0mm JTS-150-60-25 | 仕様 | 材質：枠/SUS304、網/SUS304 | 材質：枠/SUS316L、網/SUS304
326 | ― | ― | ― | ― | ― | 6-581-08 | SUS試験用ふるい φ150×60 目開き1.7mm JTS-150-60-26 | 仕様 | 材質：枠/SUS304、網/SUS304 | 材質：枠/SUS316L、網/SUS304
326 | ― | ― | ― | ― | ― | 6-581-09 | SUS試験用ふるい φ150×60 目開き1.4mm JTS-150-60-27 | 仕様 | 材質：枠/SUS304、網/SUS304 | 材質：枠/SUS316L、網/SUS304
326 | ― | ― | ― | ― | ― | 6-581-10 | SUS試験用ふるい φ150×60 目開き1.18mm JTS-150-60-28 | 仕様 | 材質：枠/SUS304、網/SUS304 | 材質：枠/SUS316L、網/SUS304
326 | ― | ― | ― | ― | ― | 6-581-11 | SUS試験用ふるい φ150×60 目開き1.0mm JTS-150-60-29 | 仕様 | 材質：枠/SUS304、網/SUS304 | 材質：枠/SUS316L、網/SUS304
326 | ― | ― | ― | ― | ― | 6-581-12 | SUS試験用ふるい φ150×60 目開き850μm JTS-150-60-30 | 仕様 | 材質：枠/SUS304、網/SUS316 | 材質：枠/SUS316L、網/SUS316
326 | ― | ― | ― | ― | ― | 6-581-13 | SUS試験用ふるい φ150×60 目開き710μm JTS-150-60-31 | 仕様 | 材質：枠/SUS304、網/SUS316 | 材質：枠/SUS316L、網/SUS316
326 | ― | ― | ― | ― | ― | 6-581-14 | SUS試験用ふるい φ150×60 目開き600μm JTS-150-60-32 | 仕様 | 材質：枠/SUS304、網/SUS316 | 材質：枠/SUS316L、網/SUS316
326 | ― | ― | ― | ― | ― | 6-581-15 | SUS試験用ふるい φ150×60 目開き500μm JTS-150-60-33 | 仕様 | 材質：枠/SUS304、網/SUS316 | 材質：枠/SUS316L、網/SUS316
326 | ― | ― | ― | ― | ― | 6-581-16 | SUS試験用ふるい φ150×60 目開き425μm JTS-150-60-34 | 仕様 | 材質：枠/SUS304、網/SUS316 | 材質：枠/SUS316L、網/SUS316
326 | ― | ― | ― | ― | ― | 6-581-17 | SUS試験用ふるい φ150×60 目開き355μm JTS-150-60-35 | 仕様 | 材質：枠/SUS304、網/SUS316 | 材質：枠/SUS316L、網/SUS316
326 | ― | ― | ― | ― | ― | 6-581-18 | SUS試験用ふるい φ150×60 目開き300μm JTS-150-60-36 | 仕様 | 材質：枠/SUS304、網/SUS316 | 材質：枠/SUS316L、網/SUS316
326 | ― | ― | ― | ― | ― | 6-581-19 | SUS試験用ふるい φ150×60 目開き250μm JTS-150-60-37 | 仕様 | 材質：枠/SUS304、網/SUS316 | 材質：枠/SUS316L、網/SUS316
326 | ― | ― | ― | ― | ― | 6-581-20 | SUS試験用ふるい φ150×60 目開き212μm JTS-150-60-38 | 仕様 | 材質：枠/SUS304、網/SUS316 | 材質：枠/SUS316L、網/SUS316
326 | ― | ― | ― | ― | ― | 6-581-21 | SUS試験用ふるい φ150×60 目開き180μm JTS-150-60-39 | 仕様 | 材質：枠/SUS304、網/SUS316 | 材質：枠/SUS316L、網/SUS316
326 | ― | ― | ― | ― | ― | 6-581-23 | SUS試験用ふるい φ150×60 目開き150μm JTS-150-60-41 | 仕様 | 材質：枠/SUS304、網/SUS316 | 材質：枠/SUS316L、網/SUS316
326 | ― | ― | ― | ― | ― | 6-581-24 | SUS試験用ふるい φ150×60 目開き125μm JTS-150-60-42 | 仕様 | 材質：枠/SUS304、網/SUS316 | 材質：枠/SUS316L、網/SUS316
326 | ― | ― | ― | ― | ― | 6-581-25 | SUS試験用ふるい φ150×60 目開き106μm JTS-150-60-43 | 仕様 | 材質：枠/SUS304、網/SUS316 | 材質：枠/SUS316L、網/SUS316
326 | ― | ― | ― | ― | ― | 6-581-27 | SUS試験用ふるい φ150×60 目開き90μm JTS-150-60-45 | 仕様 | 材質：枠/SUS304、網/SUS316 | 材質：枠/SUS316L、網/SUS316
326 | ― | ― | ― | ― | ― | 6-581-28 | SUS試験用ふるい φ150×60 目開き75μm JTS-150-60-46 | 仕様 | 材質：枠/SUS304、網/SUS316 | 材質：枠/SUS316L、網/SUS316
326 | ― | ― | ― | ― | ― | 6-581-29 | SUS試験用ふるい φ150×60 目開き63μm JTS-150-60-47 | 仕様 | 材質：枠/SUS304、網/SUS316 | 材質：枠/SUS316L、網/SUS316
326 | ― | ― | ― | ― | ― | 6-581-30 | SUS試験用ふるい φ150×60 目開き53μm JTS-150-60-48 | 仕様 | 材質：枠/SUS304、網/SUS316 | 材質：枠/SUS316L、網/SUS316
326 | ― | ― | ― | ― | ― | 6-581-31 | SUS試験用ふるい φ150×60 目開き45μm JTS-150-60-49 | 仕様 | 材質：枠/SUS304、網/SUS316 | 材質：枠/SUS316L、網/SUS316
326 | ― | ― | ― | ― | ― | 6-581-32 | SUS試験用ふるい φ150×60 目開き38μm JTS-150-60-50 | 仕様 | 材質：枠/SUS304、網/SUS316 | 材質：枠/SUS316L、網/SUS316
326 | ― | ― | ― | ― | ― | 6-581-33 | SUS試験用ふるい φ150×60 目開き32μm JTS-150-60-51 | 仕様 | 材質：枠/SUS304、網/SUS316 | 材質：枠/SUS316L、網/SUS316
326 | ― | ― | ― | ― | ― | 6-581-43 | SUS試験用ふるい φ150×60 目開き53.0mm JTS-150-60-06 | 仕様 | 材質：枠/SUS304、網/SUS304 | 材質：枠/SUS316L、網/SUS304
326 | ― | ― | ― | ― | ― | 6-581-44 | SUS試験用ふるい φ150×60 目開き45.0mm JTS-150-60-07 | 仕様 | 材質：枠/SUS304、網/SUS304 | 材質：枠/SUS316L、網/SUS304
326 | ― | ― | ― | ― | ― | 6-581-45 | SUS試験用ふるい φ150×60 目開き37.5mm JTS-150-60-08 | 仕様 | 材質：枠/SUS304、網/SUS304 | 材質：枠/SUS316L、網/SUS304
326 | ― | ― | ― | ― | ― | 6-581-46 | SUS試験用ふるい φ150×60 目開き31.5mm JTS-150-60-09 | 仕様 | 材質：枠/SUS304、網/SUS304 | 材質：枠/SUS316L、網/SUS304
326 | ― | ― | ― | ― | ― | 6-581-47 | SUS試験用ふるい φ150×60 目開き26.5mm JTS-150-60-10 | 仕様 | 材質：枠/SUS304、網/SUS304 | 材質：枠/SUS316L、網/SUS304
326 | ― | ― | ― | ― | ― | 6-581-48 | SUS試験用ふるい φ150×60 目開き22.4mm JTS-150-60-11 | 仕様 | 材質：枠/SUS304、網/SUS304 | 材質：枠/SUS316L、網/SUS304
326 | ― | ― | ― | ― | ― | 6-581-49 | SUS試験用ふるい φ150×60 目開き19.0mm JTS-150-60-12 | 仕様 | 材質：枠/SUS304、網/SUS304 | 材質：枠/SUS316L、網/SUS304
326 | ― | ― | ― | ― | ― | 6-581-50 | SUS試験用ふるい φ150×60 目開き16.0mm JTS-150-60-13 | 仕様 | 材質：枠/SUS304、網/SUS304 | 材質：枠/SUS316L、網/SUS304
326 | ― | ― | ― | ― | ― | 6-581-51 | SUS試験用ふるい φ150×60 目開き13.2mm JTS-150-60-14 | 仕様 | 材質：枠/SUS304、網/SUS304 | 材質：枠/SUS316L、網/SUS304
326 | ― | ― | ― | ― | ― | 6-581-52 | SUS試験用ふるい φ150×60 目開き11.2mm JTS-150-60-15 | 仕様 | 材質：枠/SUS304、網/SUS304 | 材質：枠/SUS316L、網/SUS304
326 | ― | ― | ― | ― | ― | 6-581-53 | SUS試験用ふるい φ150×60 目開き9.5mm JTS-150-60-16 | 仕様 | 材質：枠/SUS304、網/SUS304 | 材質：枠/SUS316L、網/SUS304
326 | ― | ― | ― | ― | ― | 6-581-54 | SUS試験用ふるい φ150×60 目開き8.0mm JTS-150-60-17 | 仕様 | 材質：枠/SUS304、網/SUS304 | 材質：枠/SUS316L、網/SUS304
326 | ― | ― | ― | ― | ― | 6-581-55 | SUS試験用ふるい φ150×60 目開き6.7mm JTS-150-60-18 | 仕様 | 材質：枠/SUS304、網/SUS304 | 材質：枠/SUS316L、網/SUS304
326 | ― | ― | ― | ― | ― | 6-581-56 | SUS試験用ふるい φ150×60 目開き25μm JTS-150-60-52 | 仕様 | 材質：枠/SUS304、網/SUS316 | 材質：枠/SUS316L、網/SUS316
326 | ― | ― | ― | ― | ― | 6-581-57 | SUS試験用ふるい φ150×60 目開き20μm JTS-150-60-53 | 仕様 | 材質：枠/SUS304、網/SUS316 | 材質：枠/SUS316L、網/SUS316
326 | ― | ― | ― | ― | ― | 6-582-01 | SUS試験用ふるい φ200×60 目開き5.6mm JTS-200-60-19 | 仕様 | 材質：枠/SUS304、網/SUS304 | 材質：枠/SUS316L、網/SUS304
326 | ― | ― | ― | ― | ― | 6-582-02 | SUS試験用ふるい φ200×60 目開き4.75mm JTS-200-60-20 | 仕様 | 材質：枠/SUS304、網/SUS304 | 材質：枠/SUS316L、網/SUS304
326 | ― | ― | ― | ― | ― | 6-582-03 | SUS試験用ふるい φ200×60 目開き4.0mm JTS-200-60-21 | 仕様 | 材質：枠/SUS304、網/SUS304 | 材質：枠/SUS316L、網/SUS304
326 | ― | ― | ― | ― | ― | 6-582-04 | SUS試験用ふるい φ200×60 目開き3.35mm JTS-200-60-22 | 仕様 | 材質：枠/SUS304、網/SUS304 | 材質：枠/SUS316L、網/SUS304
326 | ― | ― | ― | ― | ― | 6-582-05 | SUS試験用ふるい φ200×60 目開き2.8mm JTS-200-60-23 | 仕様 | 材質：枠/SUS304、網/SUS304 | 材質：枠/SUS316L、網/SUS304
326 | ― | ― | ― | ― | ― | 6-582-06 | SUS試験用ふるい φ200×60 目開き2.36mm JTS-200-60-24 | 仕様 | 材質：枠/SUS304、網/SUS304、フラップトップ金網 | 材質：枠/SUS316L、網/SUS304、平織
326 | ― | ― | ― | ― | ― | 6-582-07 | SUS試験用ふるい φ200×60 目開き2.0mm JTS-200-60-25 | 仕様 | 材質：枠/SUS304、網/SUS304 | 材質：枠/SUS316L、網/SUS304
326 | ― | ― | ― | ― | ― | 6-582-08 | SUS試験用ふるい φ200×60 目開き1.7mm JTS-200-60-26 | 仕様 | 材質：枠/SUS304、網/SUS304 | 材質：枠/SUS316L、網/SUS304
326 | ― | ― | ― | ― | ― | 6-582-09 | SUS試験用ふるい φ200×60 目開き1.4mm JTS-200-60-27 | 仕様 | 材質：枠/SUS304、網/SUS304 | 材質：枠/SUS316L、網/SUS304
326 | ― | ― | ― | ― | ― | 6-582-10 | SUS試験用ふるい φ200×60 目開き1.18mm JTS-200-60-28 | 仕様 | 材質：枠/SUS304、網/SUS304 | 材質：枠/SUS316L、網/SUS304
326 | ― | ― | ― | ― | ― | 6-582-11 | SUS試験用ふるい φ200×60 目開き1.0mm JTS-200-60-29 | 仕様 | 材質：枠/SUS304、網/SUS304 | 材質：枠/SUS316L、網/SUS304
326 | ― | ― | ― | ― | ― | 6-582-12 | SUS試験用ふるい φ200×60 目開き850μm JTS-200-60-30 | 仕様 | 材質：枠/SUS304、網/SUS316 | 材質：枠/SUS316L、網/SUS316
326 | ― | ― | ― | ― | ― | 6-582-13 | SUS試験用ふるい φ200×60 目開き710μm JTS-200-60-31 | 仕様 | 材質：枠/SUS304、網/SUS316 | 材質：枠/SUS316L、網/SUS316
326 | ― | ― | ― | ― | ― | 6-582-14 | SUS試験用ふるい φ200×60 目開き600μm JTS-200-60-32 | 仕様 | 材質：枠/SUS304、網/SUS316 | 材質：枠/SUS316L、網/SUS316
326 | ― | ― | ― | ― | ― | 6-582-15 | SUS試験用ふるい φ200×60 目開き500μm JTS-200-60-33 | 仕様 | 材質：枠/SUS304、網/SUS316 | 材質：枠/SUS316L、網/SUS316
326 | ― | ― | ― | ― | ― | 6-582-16 | SUS試験用ふるい φ200×60 目開き425μm JTS-200-60-34 | 仕様 | 材質：枠/SUS304、網/SUS316 | 材質：枠/SUS316L、網/SUS316
326 | ― | ― | ― | ― | ― | 6-582-17 | SUS試験用ふるい φ200×60 目開き355μm JTS-200-60-35 | 仕様 | 材質：枠/SUS304、網/SUS316 | 材質：枠/SUS316L、網/SUS316
326 | ― | ― | ― | ― | ― | 6-582-18 | SUS試験用ふるい φ200×60 目開き300μm JTS-200-60-36 | 仕様 | 材質：枠/SUS304、網/SUS316 | 材質：枠/SUS316L、網/SUS316
326 | ― | ― | ― | ― | ― | 6-582-19 | SUS試験用ふるい φ200×60 目開き250μm JTS-200-60-37 | 仕様 | 材質：枠/SUS304、網/SUS316 | 材質：枠/SUS316L、網/SUS316
326 | ― | ― | ― | ― | ― | 6-582-20 | SUS試験用ふるい φ200×60 目開き212μm JTS-200-60-38 | 仕様 | 材質：枠/SUS304、網/SUS316 | 材質：枠/SUS316L、網/SUS316
326 | ― | ― | ― | ― | ― | 6-582-21 | SUS試験用ふるい φ200×60 目開き180μm JTS-200-60-39 | 仕様 | 材質：枠/SUS304、網/SUS316 | 材質：枠/SUS316L、網/SUS316
326 | ― | ― | ― | ― | ― | 6-582-23 | SUS試験用ふるい φ200×60 目開き150μm JTS-200-60-41 | 仕様 | 材質：枠/SUS304、網/SUS316 | 材質：枠/SUS316L、網/SUS316
326 | ― | ― | ― | ― | ― | 6-582-24 | SUS試験用ふるい φ200×60 目開き125μm JTS-200-60-42 | 仕様 | 材質：枠/SUS304、網/SUS316 | 材質：枠/SUS316L、網/SUS316
326 | ― | ― | ― | ― | ― | 6-582-25 | SUS試験用ふるい φ200×60 目開き106μm JTS-200-60-43 | 仕様 | 材質：枠/SUS304、網/SUS316 | 材質：枠/SUS316L、網/SUS316
326 | ― | ― | ― | ― | ― | 6-582-27 | SUS試験用ふるい φ200×60 目開き90μm JTS-200-60-45 | 仕様 | 材質：枠/SUS304、網/SUS316 | 材質：枠/SUS316L、網/SUS316
326 | ― | ― | ― | ― | ― | 6-582-28 | SUS試験用ふるい φ200×60 目開き75μm JTS-200-60-46 | 仕様 | 材質：枠/SUS304、網/SUS316 | 材質：枠/SUS316L、網/SUS316
326 | ― | ― | ― | ― | ― | 6-582-29 | SUS試験用ふるい φ200×60 目開き63μm JTS-200-60-47 | 仕様 | 材質：枠/SUS304、網/SUS316 | 材質：枠/SUS316L、網/SUS316
326 | ― | ― | ― | ― | ― | 6-582-30 | SUS試験用ふるい φ200×60 目開き53μm JTS-200-60-48 | 仕様 | 材質：枠/SUS304、網/SUS316 | 材質：枠/SUS316L、網/SUS316
326 | ― | ― | ― | ― | ― | 6-582-31 | SUS試験用ふるい φ200×60 目開き45μm JTS-200-60-49 | 仕様 | 材質：枠/SUS304、網/SUS316 | 材質：枠/SUS316L、網/SUS316
326 | ― | ― | ― | ― | ― | 6-582-32 | SUS試験用ふるい φ200×60 目開き38μm JTS-200-60-50 | 仕様 | 材質：枠/SUS304、網/SUS316 | 材質：枠/SUS316L、網/SUS316
326 | ― | ― | ― | ― | ― | 6-582-33 | SUS試験用ふるい φ200×60 目開き32μm JTS-200-60-51 | 仕様 | 材質：枠/SUS304、網/SUS316 | 材質：枠/SUS316L、網/SUS316
326 | ― | ― | ― | ― | ― | 6-582-38 | SUS試験用ふるい φ200×60 目開き125.0mm JTS-200-60-01 | 仕様 | 材質：枠/SUS304、網/SUS304 | 材質：枠/SUS316L、網/SUS304
326 | ― | ― | ― | ― | ― | 6-582-39 | SUS試験用ふるい φ200×60 目開き106.0mm JTS-200-60-02 | 仕様 | 材質：枠/SUS304、網/SUS304、フラットトップ金網 | 材質：枠/SUS316L、網/SUS304に順次移行 金網：一時的にクリンプ織へ変更
326 | ― | ― | ― | ― | ― | 6-582-40 | SUS試験用ふるい φ200×60 目開き90.0mm JTS-200-60-03 | 仕様 | 材質：枠/SUS304、網/SUS304 | 材質：枠/SUS316L、網/SUS304
326 | ― | ― | ― | ― | ― | 6-582-41 | SUS試験用ふるい φ200×60 目開き75.0mm JTS-200-60-04 | 仕様 | 材質：枠/SUS304、網/SUS304 | 材質：枠/SUS316L、網/SUS304
326 | ― | ― | ― | ― | ― | 6-582-42 | SUS試験用ふるい φ200×60 目開き63.0mm JTS-200-60-05 | 仕様 | 材質：枠/SUS304、網/SUS304 | 材質：枠/SUS316L、網/SUS304
326 | ― | ― | ― | ― | ― | 6-582-43 | SUS試験用ふるい φ200×60 目開き53.0mm JTS-200-60-06 | 仕様 | 材質：枠/SUS304、網/SUS304 | 材質：枠/SUS316L、網/SUS304
326 | ― | ― | ― | ― | ― | 6-582-44 | SUS試験用ふるい φ200×60 目開き45.0mm JTS-200-60-07 | 仕様 | 材質：枠/SUS304、網/SUS304 | 材質：枠/SUS316L、網/SUS304
326 | ― | ― | ― | ― | ― | 6-582-45 | SUS試験用ふるい φ200×60 目開き37.5mm JTS-200-60-08 | 仕様 | 材質：枠/SUS304、網/SUS304 | 材質：枠/SUS316L、網/SUS304
326 | ― | ― | ― | ― | ― | 6-582-46 | SUS試験用ふるい φ200×60 目開き31.5mm JTS-200-60-09 | 仕様 | 材質：枠/SUS304、網/SUS304 | 材質：枠/SUS316L、網/SUS304
326 | ― | ― | ― | ― | ― | 6-582-47 | SUS試験用ふるい φ200×60 目開き26.5mm JTS-200-60-10 | 仕様 | 材質：枠/SUS304、網/SUS304 | 材質：枠/SUS316L、網/SUS304
326 | ― | ― | ― | ― | ― | 6-582-48 | SUS試験用ふるい φ200×60 目開き22.4mm JTS-200-60-11 | 仕様 | 材質：枠/SUS304、網/SUS304 | 材質：枠/SUS316L、網/SUS304
326 | ― | ― | ― | ― | ― | 6-582-49 | SUS試験用ふるい φ200×60 目開き19.0mm JTS-200-60-12 | 仕様 | 材質：枠/SUS304、網/SUS304 | 材質：枠/SUS316L、網/SUS304
326 | ― | ― | ― | ― | ― | 6-582-50 | SUS試験用ふるい φ200×60 目開き16.0mm JTS-200-60-13 | 仕様 | 材質：枠/SUS304、網/SUS304 | 材質：枠/SUS316L、網/SUS304
326 | ― | ― | ― | ― | ― | 6-582-51 | SUS試験用ふるい φ200×60 目開き13.2mm JTS-200-60-14 | 仕様 | 材質：枠/SUS304、網/SUS304 | 材質：枠/SUS316L、網/SUS304
326 | ― | ― | ― | ― | ― | 6-582-52 | SUS試験用ふるい φ200×60 目開き11.2mm JTS-200-60-15 | 仕様 | 材質：枠/SUS304、網/SUS304 | 材質：枠/SUS316L、網/SUS304
326 | ― | ― | ― | ― | ― | 6-582-53 | SUS試験用ふるい φ200×60 目開き9.5mm JTS-200-60-16 | 仕様 | 材質：枠/SUS304、網/SUS304 | 材質：枠/SUS316L、網/SUS304
326 | ― | ― | ― | ― | ― | 6-582-54 | SUS試験用ふるい φ200×60 目開き8.0mm JTS-200-60-17 | 仕様 | 材質：枠/SUS304、網/SUS304 | 材質：枠/SUS316L、網/SUS304
326 | ― | ― | ― | ― | ― | 6-582-55 | SUS試験用ふるい φ200×60 目開き6.7mm JTS-200-60-18 | 仕様 | 材質：枠/SUS304、網/SUS304 | 材質：枠/SUS316L、網/SUS304
326 | ― | ― | ― | ― | ― | 6-582-56 | SUS試験用ふるい φ200×60 目開き25μm JTS-200-60-52 | 仕様 | 材質：枠/SUS304、網/SUS316 | 材質：枠/SUS316L、網/SUS316
326 | ― | ― | ― | ― | ― | 6-582-57 | SUS試験用ふるい φ200×60 目開き20μm JTS-200-60-53 | 仕様 | 材質：枠/SUS304、網/SUS316 | 材質：枠/SUS316L、網/SUS316
327 | ― | ― | ― | ― | ― | 4-5982-01 | ステンレスふるい φ50×20 目開き5.6mm TS-50-20-19 | 仕様 | 材質：枠/SUS304、網/SUS304 | 材質：枠/SUS316L、網/SUS304
327 | ― | ― | ― | ― | ― | 4-5982-02 | ステンレスふるい φ50×20 目開き4.75mm TS-50-20-20 | 仕様 | 材質：枠/SUS304、網/SUS304 | 材質：枠/SUS316L、網/SUS304
327 | ― | ― | ― | ― | ― | 4-5982-03 | ステンレスふるい φ50×20 目開き4.0mm TS-50-20-21 | 仕様 | 材質：枠/SUS304、網/SUS304 | 材質：枠/SUS316L、網/SUS304
327 | ― | ― | ― | ― | ― | 4-5982-04 | ステンレスふるい φ50×20 目開き3.35mm TS-50-20-22 | 仕様 | 材質：枠/SUS304、網/SUS304 | 材質：枠/SUS316L、網/SUS304
327 | ― | ― | ― | ― | ― | 4-5982-05 | ステンレスふるい φ50×20 目開き2.8mm TS-50-20-23 | 仕様 | 材質：枠/SUS304、網/SUS304 | 材質：枠/SUS316L、網/SUS304
327 | ― | ― | ― | ― | ― | 4-5982-06 | ステンレスふるい φ50×20 目開き2.36mm TS-50-20-24 | 仕様 | 材質：枠/SUS304、網/SUS304、フラップトップ金網 | 材質：枠/SUS316L、網/SUS304、平織
327 | ― | ― | ― | ― | ― | 4-5982-07 | ステンレスふるい φ50×20 目開き2.0mm TS-50-20-25 | 仕様 | 材質：枠/SUS304、網/SUS304 | 材質：枠/SUS316L、網/SUS304
327 | ― | ― | ― | ― | ― | 4-5982-08 | ステンレスふるい φ50×20 目開き1.7mm TS-50-20-26 | 仕様 | 材質：枠/SUS304、網/SUS304 | 材質：枠/SUS316L、網/SUS304
327 | ― | ― | ― | ― | ― | 4-5982-09 | ステンレスふるい φ50×20 目開き1.4mm TS-50-20-27 | 仕様 | 材質：枠/SUS304、網/SUS304 | 材質：枠/SUS316L、網/SUS304
327 | ― | ― | ― | ― | ― | 4-5982-10 | ステンレスふるい φ50×20 目開き1.18mm TS-50-20-28 | 仕様 | 材質：枠/SUS304、網/SUS304 | 材質：枠/SUS316L、網/SUS304
327 | ― | ― | ― | ― | ― | 4-5982-11 | ステンレスふるい φ50×20 目開き1.0mm TS-50-20-29 | 仕様 | 材質：枠/SUS304、網/SUS304 | 材質：枠/SUS316L、網/SUS304
327 | ― | ― | ― | ― | ― | 4-5982-12 | ステンレスふるい φ50×20 目開き850μm TS-50-20-30 | 仕様 | 材質：枠/SUS304、網/SUS316 | 材質：枠/SUS316L、網/SUS316
327 | ― | ― | ― | ― | ― | 4-5982-13 | ステンレスふるい φ50×20 目開き710μm TS-50-20-31 | 仕様 | 材質：枠/SUS304、網/SUS316 | 材質：枠/SUS316L、網/SUS316
327 | ― | ― | ― | ― | ― | 4-5982-14 | ステンレスふるい φ50×20 目開き600μm TS-50-20-32 | 仕様 | 材質：枠/SUS304、網/SUS316 | 材質：枠/SUS316L、網/SUS316
327 | ― | ― | ― | ― | ― | 4-5982-15 | ステンレスふるい φ50×20 目開き500μm TS-50-20-33 | 仕様 | 材質：枠/SUS304、網/SUS316 | 材質：枠/SUS316L、網/SUS316
327 | ― | ― | ― | ― | ― | 4-5982-16 | ステンレスふるい φ50×20 目開き425μm TS-50-20-34 | 仕様 | 材質：枠/SUS304、網/SUS316 | 材質：枠/SUS316L、網/SUS316
327 | ― | ― | ― | ― | ― | 4-5982-17 | ステンレスふるい φ50×20 目開き355μm TS-50-20-35 | 仕様 | 材質：枠/SUS304、網/SUS316 | 材質：枠/SUS316L、網/SUS316
327 | ― | ― | ― | ― | ― | 4-5982-18 | ステンレスふるい φ50×20 目開き300μm TS-50-20-36 | 仕様 | 材質：枠/SUS304、網/SUS316 | 材質：枠/SUS316L、網/SUS316
327 | ― | ― | ― | ― | ― | 4-5982-19 | ステンレスふるい φ50×20 目開き250μm TS-50-20-37 | 仕様 | 材質：枠/SUS304、網/SUS316 | 材質：枠/SUS316L、網/SUS316
327 | ― | ― | ― | ― | ― | 4-5982-20 | ステンレスふるい φ50×20 目開き212μm TS-50-20-38 | 仕様 | 材質：枠/SUS304、網/SUS316 | 材質：枠/SUS316L、網/SUS316
327 | ― | ― | ― | ― | ― | 4-5982-21 | ステンレスふるい φ50×20 目開き180μm TS-50-20-39 | 仕様 | 材質：枠/SUS304、網/SUS316 | 材質：枠/SUS316L、網/SUS316
327 | ― | ― | ― | ― | ― | 4-5982-23 | ステンレスふるい φ50×20 目開き150μm TS-50-20-41 | 仕様 | 材質：枠/SUS304、網/SUS316 | 材質：枠/SUS316L、網/SUS316
327 | ― | ― | ― | ― | ― | 4-5982-24 | ステンレスふるい φ50×20 目開き125μm TS-50-20-42 | 仕様 | 材質：枠/SUS304、網/SUS316 | 材質：枠/SUS316L、網/SUS316
327 | ― | ― | ― | ― | ― | 4-5982-25 | ステンレスふるい φ50×20 目開き106μm TS-50-20-43 | 仕様 | 材質：枠/SUS304、網/SUS316 | 材質：枠/SUS316L、網/SUS316
327 | ― | ― | ― | ― | ― | 4-5982-27 | ステンレスふるい φ50×20 目開き90μm TS-50-20-45 | 仕様 | 材質：枠/SUS304、網/SUS316 | 材質：枠/SUS316L、網/SUS316
327 | ― | ― | ― | ― | ― | 4-5982-28 | ステンレスふるい φ50×20 目開き75μm TS-50-20-46 | 仕様 | 材質：枠/SUS304、網/SUS316 | 材質：枠/SUS316L、網/SUS316
327 | ― | ― | ― | ― | ― | 4-5982-29 | ステンレスふるい φ50×20 目開き63μm TS-50-20-47 | 仕様 | 材質：枠/SUS304、網/SUS316 | 材質：枠/SUS316L、網/SUS316
327 | ― | ― | ― | ― | ― | 4-5982-30 | ステンレスふるい φ50×20 目開き53μm TS-50-20-48 | 仕様 | 材質：枠/SUS304、網/SUS316 | 材質：枠/SUS316L、網/SUS316
327 | ― | ― | ― | ― | ― | 4-5982-31 | ステンレスふるい φ50×20 目開き45μm TS-50-20-49 | 仕様 | 材質：枠/SUS304、網/SUS316 | 材質：枠/SUS316L、網/SUS316
327 | ― | ― | ― | ― | ― | 4-5982-32 | ステンレスふるい φ50×20 目開き38μm TS-50-20-50 | 仕様 | 材質：枠/SUS304、網/SUS316 | 材質：枠/SUS316L、網/SUS316
327 | ― | ― | ― | ― | ― | 4-5982-33 | ステンレスふるい φ50×20 目開き32μm TS-50-20-51 | 仕様 | 材質：枠/SUS304、網/SUS316 | 材質：枠/SUS316L、網/SUS316
327 | ― | ― | ― | ― | ― | 4-5982-53 | ステンレスふるい φ50×20 目開き9.5mm TS-50-20-16 | 仕様 | 材質：枠/SUS304、網/SUS304 | 材質：枠/SUS316L、網/SUS304
327 | ― | ― | ― | ― | ― | 4-5982-54 | ステンレスふるい φ50×20 目開き8.0mm TS-50-20-17 | 仕様 | 材質：枠/SUS304、網/SUS304 | 材質：枠/SUS316L、網/SUS304
327 | ― | ― | ― | ― | ― | 4-5982-55 | ステンレスふるい φ50×20 目開き6.7mm TS-50-20-18 | 仕様 | 材質：枠/SUS304、網/SUS304 | 材質：枠/SUS316L、網/SUS304
327 | ― | ― | ― | ― | ― | 4-5982-56 | ステンレスふるい φ50×20 目開き25μm TS-50-20-52 | 仕様 | 材質：枠/SUS304、網/SUS316 | 材質：枠/SUS316L、網/SUS316
327 | ― | ― | ― | ― | ― | 4-5982-57 | ステンレスふるい φ50×20 目開き20μm TS-50-20-53 | 仕様 | 材質：枠/SUS304、網/SUS316 | 材質：枠/SUS316L、網/SUS316
327 | ― | ― | ― | ― | ― | 4-5982-58 | ステンレスふるい φ50×20 目開き160μm TS-50-20-40 | 仕様 | 材質：枠/SUS304、網/SUS316 | 材質：枠/SUS316L、網/SUS316
327 | ― | ― | ― | ― | ― | 4-5982-59 | ステンレスふるい φ50×20 目開き100μm TS-50-20-44 | 仕様 | 材質：枠/SUS304、網/SUS316 | 材質：枠/SUS316L、網/SUS316
327 | ― | ― | ― | ― | ― | 4-5984-01 | ステンレスふるい φ100×45 目開き5.6mm TS-100-45-19 | 仕様 | 材質：枠/SUS304、網/SUS304 | 材質：枠/SUS316L、網/SUS304
327 | ― | ― | ― | ― | ― | 4-5984-02 | ステンレスふるい φ100×45 目開き4.75mm TS-100-45-20 | 仕様 | 材質：枠/SUS304、網/SUS304 | 材質：枠/SUS316L、網/SUS304
327 | ― | ― | ― | ― | ― | 4-5984-03 | ステンレスふるい φ100×45 目開き4.0mm TS-100-45-21 | 仕様 | 材質：枠/SUS304、網/SUS304 | 材質：枠/SUS316L、網/SUS304
327 | ― | ― | ― | ― | ― | 4-5984-04 | ステンレスふるい φ100×45 目開き3.35mm TS-100-45-22 | 仕様 | 材質：枠/SUS304、網/SUS304 | 材質：枠/SUS316L、網/SUS304
327 | ― | ― | ― | ― | ― | 4-5984-05 | ステンレスふるい φ100×45 目開き2.8mm TS-100-45-23 | 仕様 | 材質：枠/SUS304、網/SUS304 | 材質：枠/SUS316L、網/SUS304
327 | ― | ― | ― | ― | ― | 4-5984-06 | ステンレスふるい φ100×45 目開き2.36mm TS-100-45-24 | 仕様 | 材質：枠/SUS304、網/SUS304、フラップトップ金網 | 材質：枠/SUS316L、網/SUS304、平織
327 | ― | ― | ― | ― | ― | 4-5984-07 | ステンレスふるい φ100×45 目開き2.0mm TS-100-45-25 | 仕様 | 材質：枠/SUS304、網/SUS304 | 材質：枠/SUS316L、網/SUS304
327 | ― | ― | ― | ― | ― | 4-5984-08 | ステンレスふるい φ100×45 目開き1.7mm TS-100-45-26 | 仕様 | 材質：枠/SUS304、網/SUS304 | 材質：枠/SUS316L、網/SUS304
327 | ― | ― | ― | ― | ― | 4-5984-09 | ステンレスふるい φ100×45 目開き1.4mm TS-100-45-27 | 仕様 | 材質：枠/SUS304、網/SUS304 | 材質：枠/SUS316L、網/SUS304
327 | ― | ― | ― | ― | ― | 4-5984-10 | ステンレスふるい φ100×45 目開き1.18mm TS-100-45-28 | 仕様 | 材質：枠/SUS304、網/SUS304 | 材質：枠/SUS316L、網/SUS304
327 | ― | ― | ― | ― | ― | 4-5984-11 | ステンレスふるい φ100×45 目開き1.0mm TS-100-45-29 | 仕様 | 材質：枠/SUS304、網/SUS304 | 材質：枠/SUS316L、網/SUS304
327 | ― | ― | ― | ― | ― | 4-5984-12 | ステンレスふるい φ100×45 目開き850μm TS-100-45-30 | 仕様 | 材質：枠/SUS304、網/SUS316 | 材質：枠/SUS316L、網/SUS316
327 | ― | ― | ― | ― | ― | 4-5984-13 | ステンレスふるい φ100×45 目開き710μm TS-100-45-31 | 仕様 | 材質：枠/SUS304、網/SUS316 | 材質：枠/SUS316L、網/SUS316
327 | ― | ― | ― | ― | ― | 4-5984-14 | ステンレスふるい φ100×45 目開き600μm TS-100-45-32 | 仕様 | 材質：枠/SUS304、網/SUS316 | 材質：枠/SUS316L、網/SUS316
327 | ― | ― | ― | ― | ― | 4-5984-15 | ステンレスふるい φ100×45 目開き500μm TS-100-45-33 | 仕様 | 材質：枠/SUS304、網/SUS316 | 材質：枠/SUS316L、網/SUS316
327 | ― | ― | ― | ― | ― | 4-5984-16 | ステンレスふるい φ100×45 目開き425μm TS-100-45-34 | 仕様 | 材質：枠/SUS304、網/SUS316 | 材質：枠/SUS316L、網/SUS316
327 | ― | ― | ― | ― | ― | 4-5984-17 | ステンレスふるい φ100×45 目開き355μm TS-100-45-35 | 仕様 | 材質：枠/SUS304、網/SUS316 | 材質：枠/SUS316L、網/SUS316
327 | ― | ― | ― | ― | ― | 4-5984-18 | ステンレスふるい φ100×45 目開き300μm TS-100-45-36 | 仕様 | 材質：枠/SUS304、網/SUS316 | 材質：枠/SUS316L、網/SUS316
327 | ― | ― | ― | ― | ― | 4-5984-19 | ステンレスふるい φ100×45 目開き250μm TS-100-45-37 | 仕様 | 材質：枠/SUS304、網/SUS316 | 材質：枠/SUS316L、網/SUS316
327 | ― | ― | ― | ― | ― | 4-5984-20 | ステンレスふるい φ100×45 目開き212μm TS-100-45-38 | 仕様 | 材質：枠/SUS304、網/SUS316 | 材質：枠/SUS316L、網/SUS316
327 | ― | ― | ― | ― | ― | 4-5984-21 | ステンレスふるい φ100×45 目開き180μm TS-100-45-39 | 仕様 | 材質：枠/SUS304、網/SUS316 | 材質：枠/SUS316L、網/SUS316
327 | ― | ― | ― | ― | ― | 4-5984-23 | ステンレスふるい φ100×45 目開き150μm TS-100-45-41 | 仕様 | 材質：枠/SUS304、網/SUS316 | 材質：枠/SUS316L、網/SUS316
327 | ― | ― | ― | ― | ― | 4-5984-24 | ステンレスふるい φ100×45 目開き125μm TS-100-45-42 | 仕様 | 材質：枠/SUS304、網/SUS316 | 材質：枠/SUS316L、網/SUS316
327 | ― | ― | ― | ― | ― | 4-5984-25 | ステンレスふるい φ100×45 目開き106μm TS-100-45-43 | 仕様 | 材質：枠/SUS304、網/SUS316 | 材質：枠/SUS316L、網/SUS316
327 | ― | ― | ― | ― | ― | 4-5984-27 | ステンレスふるい φ100×45 目開き90μm TS-100-45-45 | 仕様 | 材質：枠/SUS304、網/SUS316 | 材質：枠/SUS316L、網/SUS316
327 | ― | ― | ― | ― | ― | 4-5984-28 | ステンレスふるい φ100×45 目開き75μm TS-100-45-46 | 仕様 | 材質：枠/SUS304、網/SUS316 | 材質：枠/SUS316L、網/SUS316
327 | ― | ― | ― | ― | ― | 4-5984-29 | ステンレスふるい φ100×45 目開き63μm TS-100-45-47 | 仕様 | 材質：枠/SUS304、網/SUS316 | 材質：枠/SUS316L、網/SUS316
327 | ― | ― | ― | ― | ― | 4-5984-30 | ステンレスふるい φ100×45 目開き53μm TS-100-45-48 | 仕様 | 材質：枠/SUS304、網/SUS316 | 材質：枠/SUS316L、網/SUS316
327 | ― | ― | ― | ― | ― | 4-5984-31 | ステンレスふるい φ100×45 目開き45μm TS-100-45-49 | 仕様 | 材質：枠/SUS304、網/SUS316 | 材質：枠/SUS316L、網/SUS316
327 | ― | ― | ― | ― | ― | 4-5984-32 | ステンレスふるい φ100×45 目開き38μm TS-100-45-50 | 仕様 | 材質：枠/SUS304、網/SUS316 | 材質：枠/SUS316L、網/SUS316
327 | ― | ― | ― | ― | ― | 4-5984-33 | ステンレスふるい φ100×45 目開き32μm TS-100-45-51 | 仕様 | 材質：枠/SUS304、網/SUS316 | 材質：枠/SUS316L、網/SUS316
327 | ― | ― | ― | ― | ― | 4-5984-50 | ステンレスふるい φ100×45 目開き16.0mm TS-100-45-13 | 仕様 | 材質：枠/SUS304、網/SUS304 | 材質：枠/SUS316L、網/SUS304
327 | ― | ― | ― | ― | ― | 4-5984-51 | ステンレスふるい φ100×45 目開き13.2mm TS-100-45-14 | 仕様 | 材質：枠/SUS304、網/SUS304 | 材質：枠/SUS316L、網/SUS304
327 | ― | ― | ― | ― | ― | 4-5984-52 | ステンレスふるい φ100×45 目開き11.2mm TS-100-45-15 | 仕様 | 材質：枠/SUS304、網/SUS304 | 材質：枠/SUS316L、網/SUS304
327 | ― | ― | ― | ― | ― | 4-5984-53 | ステンレスふるい φ100×45 目開き9.5mm TS-100-45-16 | 仕様 | 材質：枠/SUS304、網/SUS304 | 材質：枠/SUS316L、網/SUS304
327 | ― | ― | ― | ― | ― | 4-5984-54 | ステンレスふるい φ100×45 目開き8.0mm TS-100-45-17 | 仕様 | 材質：枠/SUS304、網/SUS304 | 材質：枠/SUS316L、網/SUS304
327 | ― | ― | ― | ― | ― | 4-5984-55 | ステンレスふるい φ100×45 目開き6.7mm TS-100-45-18 | 仕様 | 材質：枠/SUS304、網/SUS304 | 材質：枠/SUS316L、網/SUS304
327 | ― | ― | ― | ― | ― | 4-5984-56 | ステンレスふるい φ100×45 目開き25μm TS-100-45-52 | 仕様 | 材質：枠/SUS304、網/SUS316 | 材質：枠/SUS316L、網/SUS316
327 | ― | ― | ― | ― | ― | 4-5984-57 | ステンレスふるい φ100×45 目開き20μm TS-100-45-53 | 仕様 | 材質：枠/SUS304、網/SUS316 | 材質：枠/SUS316L、網/SUS316
327 | ― | ― | ― | ― | ― | 4-5984-58 | ステンレスふるい φ100×45 目開き160μm TS-100-45-40 | 仕様 | 材質：枠/SUS304、網/SUS316 | 材質：枠/SUS316L、網/SUS316
327 | ― | ― | ― | ― | ― | 4-5984-59 | ステンレスふるい φ100×45 目開き100μm TS-100-45-44 | 仕様 | 材質：枠/SUS304、網/SUS316 | 材質：枠/SUS316L、網/SUS316
327 | ― | ― | ― | ― | ― | 4-5985-01 | SUS試験用ふるい φ200×25 目開き5.6mm JTS-200-25-19 | 仕様 | 材質：枠/SUS304、網/SUS304 | 材質：枠/SUS316L、網/SUS304
327 | ― | ― | ― | ― | ― | 4-5985-02 | SUS試験用ふるい φ200×25 目開き4.75mm JTS-200-25-20 | 仕様 | 材質：枠/SUS304、網/SUS304 | 材質：枠/SUS316L、網/SUS304
327 | ― | ― | ― | ― | ― | 4-5985-03 | SUS試験用ふるい φ200×25 目開き4.0mm JTS-200-25-21 | 仕様 | 材質：枠/SUS304、網/SUS304 | 材質：枠/SUS316L、網/SUS304
327 | ― | ― | ― | ― | ― | 4-5985-04 | SUS試験用ふるい φ200×25 目開き3.35mm JTS-200-25-22 | 仕様 | 材質：枠/SUS304、網/SUS304 | 材質：枠/SUS316L、網/SUS304
327 | ― | ― | ― | ― | ― | 4-5985-05 | SUS試験用ふるい φ200×25 目開き2.8mm JTS-200-25-23 | 仕様 | 材質：枠/SUS304、網/SUS304 | 材質：枠/SUS316L、網/SUS304
327 | ― | ― | ― | ― | ― | 4-5985-06 | SUS試験用ふるい φ200×25 目開き2.36mm JTS-200-25-24 | 仕様 | 材質：枠/SUS304、網/SUS304、フラップトップ金網 | 材質：枠/SUS316L、網/SUS304、平織
327 | ― | ― | ― | ― | ― | 4-5985-07 | SUS試験用ふるい φ200×25 目開き2.0mm JTS-200-25-25 | 仕様 | 材質：枠/SUS304、網/SUS304 | 材質：枠/SUS316L、網/SUS304
327 | ― | ― | ― | ― | ― | 4-5985-08 | SUS試験用ふるい φ200×25 目開き1.7mm JTS-200-25-26 | 仕様 | 材質：枠/SUS304、網/SUS304 | 材質：枠/SUS316L、網/SUS304
327 | ― | ― | ― | ― | ― | 4-5985-09 | SUS試験用ふるい φ200×25 目開き1.4mm JTS-200-25-27 | 仕様 | 材質：枠/SUS304、網/SUS304 | 材質：枠/SUS316L、網/SUS304
327 | ― | ― | ― | ― | ― | 4-5985-10 | SUS試験用ふるい φ200×25 目開き1.18mm JTS-200-25-28 | 仕様 | 材質：枠/SUS304、網/SUS304 | 材質：枠/SUS316L、網/SUS304
327 | ― | ― | ― | ― | ― | 4-5985-11 | SUS試験用ふるい φ200×25 目開き1.0mm JTS-200-25-29 | 仕様 | 材質：枠/SUS304、網/SUS304 | 材質：枠/SUS316L、網/SUS304
327 | ― | ― | ― | ― | ― | 4-5985-12 | SUS試験用ふるい φ200×25 目開き850μm JTS-200-25-30 | 仕様 | 材質：枠/SUS304、網/SUS316 | 材質：枠/SUS316L、網/SUS316
327 | ― | ― | ― | ― | ― | 4-5985-13 | SUS試験用ふるい φ200×25 目開き710μm JTS-200-25-31 | 仕様 | 材質：枠/SUS304、網/SUS316 | 材質：枠/SUS316L、網/SUS316
327 | ― | ― | ― | ― | ― | 4-5985-14 | SUS試験用ふるい φ200×25 目開き600μm JTS-200-25-32 | 仕様 | 材質：枠/SUS304、網/SUS316 | 材質：枠/SUS316L、網/SUS316
327 | ― | ― | ― | ― | ― | 4-5985-15 | SUS試験用ふるい φ200×25 目開き500μm JTS-200-25-33 | 仕様 | 材質：枠/SUS304、網/SUS316 | 材質：枠/SUS316L、網/SUS316
327 | ― | ― | ― | ― | ― | 4-5985-16 | SUS試験用ふるい φ200×25 目開き425μm JTS-200-25-34 | 仕様 | 材質：枠/SUS304、網/SUS316 | 材質：枠/SUS316L、網/SUS316
327 | ― | ― | ― | ― | ― | 4-5985-17 | SUS試験用ふるい φ200×25 目開き355μm JTS-200-25-35 | 仕様 | 材質：枠/SUS304、網/SUS316 | 材質：枠/SUS316L、網/SUS316
327 | ― | ― | ― | ― | ― | 4-5985-18 | SUS試験用ふるい φ200×25 目開き300μm JTS-200-25-36 | 仕様 | 材質：枠/SUS304、網/SUS316 | 材質：枠/SUS316L、網/SUS316
327 | ― | ― | ― | ― | ― | 4-5985-19 | SUS試験用ふるい φ200×25 目開き250μm JTS-200-25-37 | 仕様 | 材質：枠/SUS304、網/SUS316 | 材質：枠/SUS316L、網/SUS316
327 | ― | ― | ― | ― | ― | 4-5985-20 | SUS試験用ふるい φ200×25 目開き212μm JTS-200-25-38 | 仕様 | 材質：枠/SUS304、網/SUS316 | 材質：枠/SUS316L、網/SUS316
327 | ― | ― | ― | ― | ― | 4-5985-21 | SUS試験用ふるい φ200×25 目開き180μm JTS-200-25-39 | 仕様 | 材質：枠/SUS304、網/SUS316 | 材質：枠/SUS316L、網/SUS316
327 | ― | ― | ― | ― | ― | 4-5985-23 | SUS試験用ふるい φ200×25 目開き150μm JTS-200-25-41 | 仕様 | 材質：枠/SUS304、網/SUS316 | 材質：枠/SUS316L、網/SUS316
327 | ― | ― | ― | ― | ― | 4-5985-24 | SUS試験用ふるい φ200×25 目開き125μm JTS-200-25-42 | 仕様 | 材質：枠/SUS304、網/SUS316 | 材質：枠/SUS316L、網/SUS316
327 | ― | ― | ― | ― | ― | 4-5985-25 | SUS試験用ふるい φ200×25 目開き106μm JTS-200-25-43 | 仕様 | 材質：枠/SUS304、網/SUS316 | 材質：枠/SUS316L、網/SUS316
327 | ― | ― | ― | ― | ― | 4-5985-27 | SUS試験用ふるい φ200×25 目開き90μm JTS-200-25-45 | 仕様 | 材質：枠/SUS304、網/SUS316 | 材質：枠/SUS316L、網/SUS316
327 | ― | ― | ― | ― | ― | 4-5985-28 | SUS試験用ふるい φ200×25 目開き75μm JTS-200-25-46 | 仕様 | 材質：枠/SUS304、網/SUS316 | 材質：枠/SUS316L、網/SUS316
327 | ― | ― | ― | ― | ― | 4-5985-29 | SUS試験用ふるい φ200×25 目開き63μm JTS-200-25-47 | 仕様 | 材質：枠/SUS304、網/SUS316 | 材質：枠/SUS316L、網/SUS316
327 | ― | ― | ― | ― | ― | 4-5985-30 | SUS試験用ふるい φ200×25 目開き53μm JTS-200-25-48 | 仕様 | 材質：枠/SUS304、網/SUS316 | 材質：枠/SUS316L、網/SUS316
327 | ― | ― | ― | ― | ― | 4-5985-31 | SUS試験用ふるい φ200×25 目開き45μm JTS-200-25-49 | 仕様 | 材質：枠/SUS304、網/SUS316 | 材質：枠/SUS316L、網/SUS316
327 | ― | ― | ― | ― | ― | 4-5985-32 | SUS試験用ふるい φ200×25 目開き38μm JTS-200-25-50 | 仕様 | 材質：枠/SUS304、網/SUS316 | 材質：枠/SUS316L、網/SUS316
327 | ― | ― | ― | ― | ― | 4-5985-33 | SUS試験用ふるい φ200×25 目開き32μm JTS-200-25-51 | 仕様 | 材質：枠/SUS304、網/SUS316 | 材質：枠/SUS316L、網/SUS316
327 | ― | ― | ― | ― | ― | 4-5985-38 | SUS試験用ふるい φ200×25 目開き125.0mm JTS-200-25-01 | 仕様 | 材質：枠/SUS304、網/SUS304 | 材質：枠/SUS316L、網/SUS304
327 | ― | ― | ― | ― | ― | 4-5985-39 | SUS試験用ふるい φ200×25 目開き106.0mm JTS-200-25-02 | 仕様 | 材質：枠/SUS304、網/SUS304、フラットトップ金網 | 材質：枠/SUS316L、網/SUS304に順次移行 金網：一時的にクリンプ織へ変更
327 | ― | ― | ― | ― | ― | 4-5985-40 | SUS試験用ふるい φ200×25 目開き90.0mm JTS-200-25-03 | 仕様 | 材質：枠/SUS304、網/SUS304 | 材質：枠/SUS316L、網/SUS304
327 | ― | ― | ― | ― | ― | 4-5985-41 | SUS試験用ふるい φ200×25 目開き75.0mm JTS-200-25-04 | 仕様 | 材質：枠/SUS304、網/SUS304 | 材質：枠/SUS316L、網/SUS304
327 | ― | ― | ― | ― | ― | 4-5985-42 | SUS試験用ふるい φ200×25 目開き63.0mm JTS-200-25-05 | 仕様 | 材質：枠/SUS304、網/SUS304 | 材質：枠/SUS316L、網/SUS304
327 | ― | ― | ― | ― | ― | 4-5985-43 | SUS試験用ふるい φ200×25 目開き53.0mm JTS-200-25-06 | 仕様 | 材質：枠/SUS304、網/SUS304 | 材質：枠/SUS316L、網/SUS304
327 | ― | ― | ― | ― | ― | 4-5985-44 | SUS試験用ふるい φ200×25 目開き45.0mm JTS-200-25-07 | 仕様 | 材質：枠/SUS304、網/SUS304 | 材質：枠/SUS316L、網/SUS304
327 | ― | ― | ― | ― | ― | 4-5985-45 | SUS試験用ふるい φ200×25 目開き37.5mm JTS-200-25-08 | 仕様 | 材質：枠/SUS304、網/SUS304 | 材質：枠/SUS316L、網/SUS304
327 | ― | ― | ― | ― | ― | 4-5985-46 | SUS試験用ふるい φ200×25 目開き31.5mm JTS-200-25-09 | 仕様 | 材質：枠/SUS304、網/SUS304 | 材質：枠/SUS316L、網/SUS304
327 | ― | ― | ― | ― | ― | 4-5985-47 | SUS試験用ふるい φ200×25 目開き26.5mm JTS-200-25-10 | 仕様 | 材質：枠/SUS304、網/SUS304 | 材質：枠/SUS316L、網/SUS304
327 | ― | ― | ― | ― | ― | 4-5985-48 | SUS試験用ふるい φ200×25 目開き22.4mm JTS-200-25-11 | 仕様 | 材質：枠/SUS304、網/SUS304 | 材質：枠/SUS316L、網/SUS304
327 | ― | ― | ― | ― | ― | 4-5985-49 | SUS試験用ふるい φ200×25 目開き19.0mm JTS-200-25-12 | 仕様 | 材質：枠/SUS304、網/SUS304 | 材質：枠/SUS316L、網/SUS304
327 | ― | ― | ― | ― | ― | 4-5985-50 | SUS試験用ふるい φ200×25 目開き16.0mm JTS-200-25-13 | 仕様 | 材質：枠/SUS304、網/SUS304 | 材質：枠/SUS316L、網/SUS304
327 | ― | ― | ― | ― | ― | 4-5985-51 | SUS試験用ふるい φ200×25 目開き13.2mm JTS-200-25-14 | 仕様 | 材質：枠/SUS304、網/SUS304 | 材質：枠/SUS316L、網/SUS304
327 | ― | ― | ― | ― | ― | 4-5985-52 | SUS試験用ふるい φ200×25 目開き11.2mm JTS-200-25-15 | 仕様 | 材質：枠/SUS304、網/SUS304 | 材質：枠/SUS316L、網/SUS304
327 | ― | ― | ― | ― | ― | 4-5985-53 | SUS試験用ふるい φ200×25 目開き9.5mm JTS-200-25-16 | 仕様 | 材質：枠/SUS304、網/SUS304 | 材質：枠/SUS316L、網/SUS304
327 | ― | ― | ― | ― | ― | 4-5985-54 | SUS試験用ふるい φ200×25 目開き8.0mm JTS-200-25-17 | 仕様 | 材質：枠/SUS304、網/SUS304 | 材質：枠/SUS316L、網/SUS304
327 | ― | ― | ― | ― | ― | 4-5985-55 | SUS試験用ふるい φ200×25 目開き6.7mm JTS-200-25-18 | 仕様 | 材質：枠/SUS304、網/SUS304 | 材質：枠/SUS316L、網/SUS304
327 | ― | ― | ― | ― | ― | 4-5985-56 | SUS試験用ふるい φ200×25 目開き25μm JTS-200-25-52 | 仕様 | 材質：枠/SUS304、網/SUS316 | 材質：枠/SUS316L、網/SUS316
327 | ― | ― | ― | ― | ― | 4-5985-57 | SUS試験用ふるい φ200×25 目開き20μm JTS-200-25-53 | 仕様 | 材質：枠/SUS304、網/SUS316 | 材質：枠/SUS316L、網/SUS316
327 | ― | ― | ― | ― | ― | 4-5985-58 | SUS試験用ふるい φ200×25 目開き160μm JTS-200-25-40 | 仕様 | 材質：枠/SUS304、網/SUS316 | 材質：枠/SUS316L、網/SUS316
327 | ― | ― | ― | ― | ― | 4-5985-59 | SUS試験用ふるい φ200×25 目開き100μm JTS-200-25-44 | 仕様 | 材質：枠/SUS304、網/SUS316 | 材質：枠/SUS316L、網/SUS316
327 | ― | ― | ― | ― | ― | 4-5986-01 | SUS試験用ふるい φ200×100 目開き5.6mm JTS-200-100-19 | 仕様 | 材質：枠/SUS304、網/SUS304 | 材質：枠/SUS316L、網/SUS304
327 | ― | ― | ― | ― | ― | 4-5986-02 | SUS試験用ふるい φ200×100 目開き4.75mm JTS-200-100-20 | 仕様 | 材質：枠/SUS304、網/SUS304 | 材質：枠/SUS316L、網/SUS304
327 | ― | ― | ― | ― | ― | 4-5986-03 | SUS試験用ふるい φ200×100 目開き4.0mm JTS-200-100-21 | 仕様 | 材質：枠/SUS304、網/SUS304 | 材質：枠/SUS316L、網/SUS304
327 | ― | ― | ― | ― | ― | 4-5986-04 | SUS試験用ふるい φ200×100 目開き3.35mm JTS-200-100-22 | 仕様 | 材質：枠/SUS304、網/SUS304 | 材質：枠/SUS316L、網/SUS304
327 | ― | ― | ― | ― | ― | 4-5986-05 | SUS試験用ふるい φ200×100 目開き2.8mm JTS-200-100-23 | 仕様 | 材質：枠/SUS304、網/SUS304 | 材質：枠/SUS316L、網/SUS304
327 | ― | ― | ― | ― | ― | 4-5986-06 | SUS試験用ふるい φ200×100 目開き2.36mm JTS-200-100-24 | 仕様 | 材質：枠/SUS304、網/SUS304、フラップトップ金網 | 材質：枠/SUS316L、網/SUS304、平織
327 | ― | ― | ― | ― | ― | 4-5986-07 | SUS試験用ふるい φ200×100 目開き2.0mm JTS-200-100-25 | 仕様 | 材質：枠/SUS304、網/SUS304 | 材質：枠/SUS316L、網/SUS304
327 | ― | ― | ― | ― | ― | 4-5986-08 | SUS試験用ふるい φ200×100 目開き1.7mm JTS-200-100-26 | 仕様 | 材質：枠/SUS304、網/SUS304 | 材質：枠/SUS316L、網/SUS304
327 | ― | ― | ― | ― | ― | 4-5986-09 | SUS試験用ふるい φ200×100 目開き1.4mm JTS-200-100-27 | 仕様 | 材質：枠/SUS304、網/SUS304 | 材質：枠/SUS316L、網/SUS304
327 | ― | ― | ― | ― | ― | 4-5986-10 | SUS試験用ふるい φ200×100 目開き1.18mm JTS-200-100-28 | 仕様 | 材質：枠/SUS304、網/SUS304 | 材質：枠/SUS316L、網/SUS304
327 | ― | ― | ― | ― | ― | 4-5986-11 | SUS試験用ふるい φ200×100 目開き1.0mm JTS-200-100-29 | 仕様 | 材質：枠/SUS304、網/SUS304 | 材質：枠/SUS316L、網/SUS304
327 | ― | ― | ― | ― | ― | 4-5986-12 | SUS試験用ふるい φ200×100 目開き850μm JTS-200-100-30 | 仕様 | 材質：枠/SUS304、網/SUS304 | 材質：枠/SUS316L、網/SUS304
327 | ― | ― | ― | ― | ― | 4-5986-13 | SUS試験用ふるい φ200×100 目開き710μm JTS-200-100-31 | 仕様 | 材質：枠/SUS304、網/SUS316 | 材質：枠/SUS316L、網/SUS316
327 | ― | ― | ― | ― | ― | 4-5986-14 | SUS試験用ふるい φ200×100 目開き600μm JTS-200-100-32 | 仕様 | 材質：枠/SUS304、網/SUS316 | 材質：枠/SUS316L、網/SUS316
327 | ― | ― | ― | ― | ― | 4-5986-15 | SUS試験用ふるい φ200×100 目開き500μm JTS-200-100-33 | 仕様 | 材質：枠/SUS304、網/SUS316 | 材質：枠/SUS316L、網/SUS316
327 | ― | ― | ― | ― | ― | 4-5986-16 | SUS試験用ふるい φ200×100 目開き425μm JTS-200-100-34 | 仕様 | 材質：枠/SUS304、網/SUS316 | 材質：枠/SUS316L、網/SUS316
327 | ― | ― | ― | ― | ― | 4-5986-17 | SUS試験用ふるい φ200×100 目開き355μm JTS-200-100-35 | 仕様 | 材質：枠/SUS304、網/SUS316 | 材質：枠/SUS316L、網/SUS316
327 | ― | ― | ― | ― | ― | 4-5986-18 | SUS試験用ふるい φ200×100 目開き300μm JTS-200-100-36 | 仕様 | 材質：枠/SUS304、網/SUS316 | 材質：枠/SUS316L、網/SUS316
327 | ― | ― | ― | ― | ― | 4-5986-19 | SUS試験用ふるい φ200×100 目開き250μm JTS-200-100-37 | 仕様 | 材質：枠/SUS304、網/SUS316 | 材質：枠/SUS316L、網/SUS316
327 | ― | ― | ― | ― | ― | 4-5986-20 | SUS試験用ふるい φ200×100 目開き212μm JTS-200-100-38 | 仕様 | 材質：枠/SUS304、網/SUS316 | 材質：枠/SUS316L、網/SUS316
327 | ― | ― | ― | ― | ― | 4-5986-21 | SUS試験用ふるい φ200×100 目開き180μm JTS-200-100-39 | 仕様 | 材質：枠/SUS304、網/SUS316 | 材質：枠/SUS316L、網/SUS316
327 | ― | ― | ― | ― | ― | 4-5986-23 | SUS試験用ふるい φ200×100 目開き150μm JTS-200-100-41 | 仕様 | 材質：枠/SUS304、網/SUS316 | 材質：枠/SUS316L、網/SUS316
327 | ― | ― | ― | ― | ― | 4-5986-24 | SUS試験用ふるい φ200×100 目開き125μm JTS-200-100-42 | 仕様 | 材質：枠/SUS304、網/SUS316 | 材質：枠/SUS316L、網/SUS316
327 | ― | ― | ― | ― | ― | 4-5986-25 | SUS試験用ふるい φ200×100 目開き106μm JTS-200-100-43 | 仕様 | 材質：枠/SUS304、網/SUS316 | 材質：枠/SUS316L、網/SUS316
327 | ― | ― | ― | ― | ― | 4-5986-27 | SUS試験用ふるい φ200×100 目開き90μm JTS-200-100-45 | 仕様 | 材質：枠/SUS304、網/SUS316 | 材質：枠/SUS316L、網/SUS316
327 | ― | ― | ― | ― | ― | 4-5986-28 | SUS試験用ふるい φ200×100 目開き75μm JTS-200-100-46 | 仕様 | 材質：枠/SUS304、網/SUS316 | 材質：枠/SUS316L、網/SUS316
327 | ― | ― | ― | ― | ― | 4-5986-29 | SUS試験用ふるい φ200×100 目開き63μm JTS-200-100-47 | 仕様 | 材質：枠/SUS304、網/SUS316 | 材質：枠/SUS316L、網/SUS316
327 | ― | ― | ― | ― | ― | 4-5986-30 | SUS試験用ふるい φ200×100 目開き53μm JTS-200-100-48 | 仕様 | 材質：枠/SUS304、網/SUS316 | 材質：枠/SUS316L、網/SUS316
327 | ― | ― | ― | ― | ― | 4-5986-31 | SUS試験用ふるい φ200×100 目開き45μm JTS-200-100-49 | 仕様 | 材質：枠/SUS304、網/SUS316 | 材質：枠/SUS316L、網/SUS316
327 | ― | ― | ― | ― | ― | 4-5986-32 | SUS試験用ふるい φ200×100 目開き38μm JTS-200-100-50 | 仕様 | 材質：枠/SUS304、網/SUS316 | 材質：枠/SUS316L、網/SUS316
327 | ― | ― | ― | ― | ― | 4-5986-33 | SUS試験用ふるい φ200×100 目開き32μm JTS-200-100-51 | 仕様 | 材質：枠/SUS304、網/SUS316 | 材質：枠/SUS316L、網/SUS316
327 | ― | ― | ― | ― | ― | 4-5986-38 | SUS試験用ふるい φ200×100 目開き125.0mm JTS-200-100-01 | 仕様 | 材質：枠/SUS304、網/SUS304 | 材質：枠/SUS316L、網/SUS304
327 | ― | ― | ― | ― | ― | 4-5986-39 | SUS試験用ふるい φ200×100 目開き106.0mm JTS-200-100-02 | 仕様 | 材質：枠/SUS304、網/SUS304、フラットトップ金網 | 材質：枠/SUS316L、網/SUS304に順次移行 金網：一時的にクリンプ織へ変更
327 | ― | ― | ― | ― | ― | 4-5986-40 | SUS試験用ふるい φ200×100 目開き90.0mm JTS-200-100-03 | 仕様 | 材質：枠/SUS304、網/SUS304 | 材質：枠/SUS316L、網/SUS304
327 | ― | ― | ― | ― | ― | 4-5986-41 | SUS試験用ふるい φ200×100 目開き75.0mm JTS-200-100-04 | 仕様 | 材質：枠/SUS304、網/SUS304 | 材質：枠/SUS316L、網/SUS304
327 | ― | ― | ― | ― | ― | 4-5986-42 | SUS試験用ふるい φ200×100 目開き63.0mm JTS-200-100-05 | 仕様 | 材質：枠/SUS304、網/SUS304 | 材質：枠/SUS316L、網/SUS304
327 | ― | ― | ― | ― | ― | 4-5986-43 | SUS試験用ふるい φ200×100 目開き53.0mm JTS-200-100-06 | 仕様 | 材質：枠/SUS304、網/SUS304 | 材質：枠/SUS316L、網/SUS304
327 | ― | ― | ― | ― | ― | 4-5986-44 | SUS試験用ふるい φ200×100 目開き45.0mm JTS-200-100-07 | 仕様 | 材質：枠/SUS304、網/SUS304 | 材質：枠/SUS316L、網/SUS304
327 | ― | ― | ― | ― | ― | 4-5986-45 | SUS試験用ふるい φ200×100 目開き37.5mm JTS-200-100-08 | 仕様 | 材質：枠/SUS304、網/SUS304 | 材質：枠/SUS316L、網/SUS304
327 | ― | ― | ― | ― | ― | 4-5986-46 | SUS試験用ふるい φ200×100 目開き31.5mm JTS-200-100-09 | 仕様 | 材質：枠/SUS304、網/SUS304 | 材質：枠/SUS316L、網/SUS304
327 | ― | ― | ― | ― | ― | 4-5986-47 | SUS試験用ふるい φ200×100 目開き26.5mm JTS-200-100-10 | 仕様 | 材質：枠/SUS304、網/SUS304 | 材質：枠/SUS316L、網/SUS304
327 | ― | ― | ― | ― | ― | 4-5986-48 | SUS試験用ふるい φ200×100 目開き22.4mm JTS-200-100-11 | 仕様 | 材質：枠/SUS304、網/SUS304 | 材質：枠/SUS316L、網/SUS304
327 | ― | ― | ― | ― | ― | 4-5986-49 | SUS試験用ふるい φ200×100 目開き19.0mm JTS-200-100-12 | 仕様 | 材質：枠/SUS304、網/SUS304 | 材質：枠/SUS316L、網/SUS304
327 | ― | ― | ― | ― | ― | 4-5986-50 | SUS試験用ふるい φ200×100 目開き16.0mm JTS-200-100-13 | 仕様 | 材質：枠/SUS304、網/SUS304 | 材質：枠/SUS316L、網/SUS304
327 | ― | ― | ― | ― | ― | 4-5986-51 | SUS試験用ふるい φ200×100 目開き13.2mm JTS-200-100-14 | 仕様 | 材質：枠/SUS304、網/SUS304 | 材質：枠/SUS316L、網/SUS304
327 | ― | ― | ― | ― | ― | 4-5986-52 | SUS試験用ふるい φ200×100 目開き11.2mm JTS-200-100-15 | 仕様 | 材質：枠/SUS304、網/SUS304 | 材質：枠/SUS316L、網/SUS304
327 | ― | ― | ― | ― | ― | 4-5986-53 | SUS試験用ふるい φ200×100 目開き9.5mm JTS-200-100-16 | 仕様 | 材質：枠/SUS304、網/SUS304 | 材質：枠/SUS316L、網/SUS304
327 | ― | ― | ― | ― | ― | 4-5986-54 | SUS試験用ふるい φ200×100 目開き8.0mm JTS-200-100-17 | 仕様 | 材質：枠/SUS304、網/SUS304 | 材質：枠/SUS316L、網/SUS304
327 | ― | ― | ― | ― | ― | 4-5986-55 | SUS試験用ふるい φ200×100 目開き6.7mm JTS-200-100-18 | 仕様 | 材質：枠/SUS304、網/SUS304 | 材質：枠/SUS316L、網/SUS304
327 | ― | ― | ― | ― | ― | 4-5986-56 | SUS試験用ふるい φ200×100 目開き25μm JTS-200-100-52 | 仕様 | 材質：枠/SUS304、網/SUS316 | 材質：枠/SUS316L、網/SUS316
327 | ― | ― | ― | ― | ― | 4-5986-57 | SUS試験用ふるい φ200×100 目開き20μm JTS-200-100-53 | 仕様 | 材質：枠/SUS304、網/SUS316 | 材質：枠/SUS316L、網/SUS316
327 | ― | ― | ― | ― | ― | 4-5986-58 | SUS試験用ふるい φ200×100 目開き160μm JTS-200-100-40 | 仕様 | 材質：枠/SUS304、網/SUS316 | 材質：枠/SUS316L、網/SUS316
327 | ― | ― | ― | ― | ― | 4-5986-59 | SUS試験用ふるい φ200×100 目開き100μm JTS-200-100-44 | 仕様 | 材質：枠/SUS304、網/SUS316 | 材質：枠/SUS316L、網/SUS316
327 | ― | ― | ― | ― | ― | 4-5987-01 | ステンレスふるい φ250×60 目開き5.6mm TS-250-60-19 | 仕様 | 材質：枠/SUS304、網/SUS304 | 材質：枠/SUS316L、網/SUS304
327 | ― | ― | ― | ― | ― | 4-5987-02 | ステンレスふるい φ250×60 目開き4.75mm TS-250-60-20 | 仕様 | 材質：枠/SUS304、網/SUS304 | 材質：枠/SUS316L、網/SUS304
327 | ― | ― | ― | ― | ― | 4-5987-03 | ステンレスふるい φ250×60 目開き4.0mm TS-250-60-21 | 仕様 | 材質：枠/SUS304、網/SUS304 | 材質：枠/SUS316L、網/SUS304
327 | ― | ― | ― | ― | ― | 4-5987-04 | ステンレスふるい φ250×60 目開き3.35mm TS-250-60-22 | 仕様 | 材質：枠/SUS304、網/SUS304 | 材質：枠/SUS316L、網/SUS304
327 | ― | ― | ― | ― | ― | 4-5987-05 | ステンレスふるい φ250×60 目開き2.8mm TS-250-60-23 | 仕様 | 材質：枠/SUS304、網/SUS304 | 材質：枠/SUS316L、網/SUS304
327 | ― | ― | ― | ― | ― | 4-5987-06 | ステンレスふるい φ250×60 目開き2.36mm TS-250-60-24 | 仕様 | 材質：枠/SUS304、網/SUS304、フラップトップ金網 | 材質：枠/SUS316L、網/SUS304、平織
327 | ― | ― | ― | ― | ― | 4-5987-07 | ステンレスふるい φ250×60 目開き2.0mm TS-250-60-25 | 仕様 | 材質：枠/SUS304、網/SUS304 | 材質：枠/SUS316L、網/SUS304
327 | ― | ― | ― | ― | ― | 4-5987-08 | ステンレスふるい φ250×60 目開き 1.7mm TS-250-60-26 | 仕様 | 材質：枠/SUS304、網/SUS304 | 材質：枠/SUS316L、網/SUS304
327 | ― | ― | ― | ― | ― | 4-5987-09 | ステンレスふるい φ250×60 目開き1.4mm TS-250-60-27 | 仕様 | 材質：枠/SUS304、網/SUS304 | 材質：枠/SUS316L、網/SUS304
327 | ― | ― | ― | ― | ― | 4-5987-10 | ステンレスふるい φ250×60 目開き1.18mm TS-250-60-28 | 仕様 | 材質：枠/SUS304、網/SUS304 | 材質：枠/SUS316L、網/SUS304
327 | ― | ― | ― | ― | ― | 4-5987-11 | ステンレスふるい φ250×60 目開き1.0mm TS-250-60-29 | 仕様 | 材質：枠/SUS304、網/SUS304 | 材質：枠/SUS316L、網/SUS304
327 | ― | ― | ― | ― | ― | 4-5987-12 | ステンレスふるい φ250×60 目開き850μm TS-250-60-30 | 仕様 | 材質：枠/SUS304、網/SUS304 | 材質：枠/SUS316L、網/SUS304
327 | ― | ― | ― | ― | ― | 4-5987-13 | ステンレスふるい φ250×60 目開き710μm TS-250-60-31 | 仕様 | 材質：枠/SUS304、網/SUS316 | 材質：枠/SUS316L、網/SUS316
327 | ― | ― | ― | ― | ― | 4-5987-14 | ステンレスふるい φ250×60 目開き600μm TS-250-60-32 | 仕様 | 材質：枠/SUS304、網/SUS316 | 材質：枠/SUS316L、網/SUS316
327 | ― | ― | ― | ― | ― | 4-5987-15 | ステンレスふるい φ250×60 目開き500μm TS-250-60-33 | 仕様 | 材質：枠/SUS304、網/SUS316 | 材質：枠/SUS316L、網/SUS316
327 | ― | ― | ― | ― | ― | 4-5987-16 | ステンレスふるい φ250×60 目開き425μm TS-250-60-34 | 仕様 | 材質：枠/SUS304、網/SUS316 | 材質：枠/SUS316L、網/SUS316
327 | ― | ― | ― | ― | ― | 4-5987-17 | ステンレスふるい φ250×60 目開き355μm TS-250-60-35 | 仕様 | 材質：枠/SUS304、網/SUS316 | 材質：枠/SUS316L、網/SUS316
327 | ― | ― | ― | ― | ― | 4-5987-18 | ステンレスふるい φ250×60 目開き300μm TS-250-60-36 | 仕様 | 材質：枠/SUS304、網/SUS316 | 材質：枠/SUS316L、網/SUS316
327 | ― | ― | ― | ― | ― | 4-5987-19 | ステンレスふるい φ250×60 目開き250μm TS-250-60-37 | 仕様 | 材質：枠/SUS304、網/SUS316 | 材質：枠/SUS316L、網/SUS316
327 | ― | ― | ― | ― | ― | 4-5987-20 | ステンレスふるい φ250×60 目開き212μm TS-250-60-38 | 仕様 | 材質：枠/SUS304、網/SUS316 | 材質：枠/SUS316L、網/SUS316
327 | ― | ― | ― | ― | ― | 4-5987-21 | ステンレスふるい φ250×60 目開き180μm TS-250-60-39 | 仕様 | 材質：枠/SUS304、網/SUS316 | 材質：枠/SUS316L、網/SUS316
327 | ― | ― | ― | ― | ― | 4-5987-23 | ステンレスふるい φ250×60 目開き150μm TS-250-60-41 | 仕様 | 材質：枠/SUS304、網/SUS316 | 材質：枠/SUS316L、網/SUS316
327 | ― | ― | ― | ― | ― | 4-5987-24 | ステンレスふるい φ250×60 目開き125μm TS-250-60-42 | 仕様 | 材質：枠/SUS304、網/SUS316 | 材質：枠/SUS316L、網/SUS316
327 | ― | ― | ― | ― | ― | 4-5987-25 | ステンレスふるい φ250×60 目開き106μm TS-250-60-43 | 仕様 | 材質：枠/SUS304、網/SUS316 | 材質：枠/SUS316L、網/SUS316
327 | ― | ― | ― | ― | ― | 4-5987-27 | ステンレスふるい φ250×60 目開き90μm TS-250-60-45 | 仕様 | 材質：枠/SUS304、網/SUS316 | 材質：枠/SUS316L、網/SUS316
327 | ― | ― | ― | ― | ― | 4-5987-28 | ステンレスふるい φ250×60 目開き75μm TS-250-60-46 | 仕様 | 材質：枠/SUS304、網/SUS316 | 材質：枠/SUS316L、網/SUS316
327 | ― | ― | ― | ― | ― | 4-5987-29 | ステンレスふるい φ250×60 目開き63μm TS-250-60-47 | 仕様 | 材質：枠/SUS304、網/SUS316 | 材質：枠/SUS316L、網/SUS316
327 | ― | ― | ― | ― | ― | 4-5987-30 | ステンレスふるい φ250×60 目開き53μm TS-250-60-48 | 仕様 | 材質：枠/SUS304、網/SUS316 | 材質：枠/SUS316L、網/SUS316
327 | ― | ― | ― | ― | ― | 4-5987-31 | ステンレスふるい φ250×60 目開き45μm TS-250-60-49 | 仕様 | 材質：枠/SUS304、網/SUS316 | 材質：枠/SUS316L、網/SUS316
327 | ― | ― | ― | ― | ― | 4-5987-32 | ステンレスふるい φ250×60 目開き38μm TS-250-60-50 | 仕様 | 材質：枠/SUS304、網/SUS316 | 材質：枠/SUS316L、網/SUS316
327 | ― | ― | ― | ― | ― | 4-5987-33 | ステンレスふるい φ250×60 目開き32μm TS-250-60-51 | 仕様 | 材質：枠/SUS304、網/SUS316 | 材質：枠/SUS316L、網/SUS316
327 | ― | ― | ― | ― | ― | 4-5987-38 | ステンレスふるい φ250×60 目開き125.0mm TS-250-60-01 | 仕様 | 材質：枠/SUS304、網/SUS304 | 材質：枠/SUS316L、網/SUS304
327 | ― | ― | ― | ― | ― | 4-5987-39 | ステンレスふるい φ250×60 目開き106.0mm TS-250-60-02 | 仕様 | 材質：枠/SUS304、網/SUS304、フラットトップ金網 | 材質：枠/SUS316L、網/SUS304に順次移行 金網：一時的にクリンプ織へ変更
327 | ― | ― | ― | ― | ― | 4-5987-40 | ステンレスふるい φ250×60 目開き90.0mm TS-250-60-03 | 仕様 | 材質：枠/SUS304、網/SUS304 | 材質：枠/SUS316L、網/SUS304
327 | ― | ― | ― | ― | ― | 4-5987-41 | ステンレスふるい φ250×60 目開き75.0mm TS-250-60-04 | 仕様 | 材質：枠/SUS304、網/SUS304 | 材質：枠/SUS316L、網/SUS304
327 | ― | ― | ― | ― | ― | 4-5987-42 | ステンレスふるい φ250×60 目開き63.0mm TS-250-60-05 | 仕様 | 材質：枠/SUS304、網/SUS304 | 材質：枠/SUS316L、網/SUS304
327 | ― | ― | ― | ― | ― | 4-5987-43 | ステンレスふるい φ250×60 目開き53.0mm TS-250-60-06 | 仕様 | 材質：枠/SUS304、網/SUS304 | 材質：枠/SUS316L、網/SUS304
327 | ― | ― | ― | ― | ― | 4-5987-44 | ステンレスふるい φ250×60 目開き45.0mm TS-250-60-07 | 仕様 | 材質：枠/SUS304、網/SUS304 | 材質：枠/SUS316L、網/SUS304
327 | ― | ― | ― | ― | ― | 4-5987-45 | ステンレスふるい φ250×60 目開き37.5mm TS-250-60-08 | 仕様 | 材質：枠/SUS304、網/SUS304 | 材質：枠/SUS316L、網/SUS304
327 | ― | ― | ― | ― | ― | 4-5987-46 | ステンレスふるい φ250×60 目開き31.5mm TS-250-60-09 | 仕様 | 材質：枠/SUS304、網/SUS304 | 材質：枠/SUS316L、網/SUS304
327 | ― | ― | ― | ― | ― | 4-5987-47 | ステンレスふるい φ250×60 目開き26.5mm TS-250-60-10 | 仕様 | 材質：枠/SUS304、網/SUS304 | 材質：枠/SUS316L、網/SUS304
327 | ― | ― | ― | ― | ― | 4-5987-48 | ステンレスふるい φ250×60 目開き22.4mm TS-250-60-11 | 仕様 | 材質：枠/SUS304、網/SUS304 | 材質：枠/SUS316L、網/SUS304
327 | ― | ― | ― | ― | ― | 4-5987-49 | ステンレスふるい φ250×60 目開き19.0mm TS-250-60-12 | 仕様 | 材質：枠/SUS304、網/SUS304 | 材質：枠/SUS316L、網/SUS304
327 | ― | ― | ― | ― | ― | 4-5987-50 | ステンレスふるい φ250×60 目開き16.0mm TS-250-60-13 | 仕様 | 材質：枠/SUS304、網/SUS304 | 材質：枠/SUS316L、網/SUS304
327 | ― | ― | ― | ― | ― | 4-5987-51 | ステンレスふるい φ250×60 目開き13.2mm TS-250-60-14 | 仕様 | 材質：枠/SUS304、網/SUS304 | 材質：枠/SUS316L、網/SUS304
327 | ― | ― | ― | ― | ― | 4-5987-52 | ステンレスふるい φ250×60 目開き11.2mm TS-250-60-15 | 仕様 | 材質：枠/SUS304、網/SUS304 | 材質：枠/SUS316L、網/SUS304
327 | ― | ― | ― | ― | ― | 4-5987-53 | ステンレスふるい φ250×60 目開き9.5mm TS-250-60-16 | 仕様 | 材質：枠/SUS304、網/SUS304 | 材質：枠/SUS316L、網/SUS304
327 | ― | ― | ― | ― | ― | 4-5987-54 | ステンレスふるい φ250×60 目開き8.0mm TS-250-60-17 | 仕様 | 材質：枠/SUS304、網/SUS304 | 材質：枠/SUS316L、網/SUS304
327 | ― | ― | ― | ― | ― | 4-5987-55 | ステンレスふるい φ250×60 目開き6.7mm TS-250-60-18 | 仕様 | 材質：枠/SUS304、網/SUS304 | 材質：枠/SUS316L、網/SUS304
327 | ― | ― | ― | ― | ― | 4-5987-56 | ステンレスふるい φ250×60 目開き25μm TS-250-60-52 | 仕様 | 材質：枠/SUS304、網/SUS316 | 材質：枠/SUS316L、網/SUS316
327 | ― | ― | ― | ― | ― | 4-5987-57 | ステンレスふるい φ250×60 目開き20μm TS-250-60-53 | 仕様 | 材質：枠/SUS304、網/SUS316 | 材質：枠/SUS316L、網/SUS316
327 | ― | ― | ― | ― | ― | 4-5987-59 | ステンレスふるい φ250×60 目開き100μm TS-250-60-44 | 仕様 | 材質：枠/SUS304、網/SUS316 | 材質：枠/SUS316L、網/SUS316
327 | ― | ― | ― | ― | ― | 4-5988-01 | SUS試験用ふるい φ300×60 目開き5.6mm JTS-300-60-19 | 仕様 | 材質：枠/SUS304、網/SUS304 | 材質：枠/SUS316L、網/SUS304
327 | ― | ― | ― | ― | ― | 4-5988-02 | SUS試験用ふるい φ300×60 目開き4.75mm JTS-300-60-20 | 仕様 | 材質：枠/SUS304、網/SUS304 | 材質：枠/SUS316L、網/SUS304
327 | ― | ― | ― | ― | ― | 4-5988-03 | SUS試験用ふるい φ300×60 目開き4.0mm JTS-300-60-21 | 仕様 | 材質：枠/SUS304、網/SUS304 | 材質：枠/SUS316L、網/SUS304
327 | ― | ― | ― | ― | ― | 4-5988-04 | SUS試験用ふるい φ300×60 目開き3.35mm JTS-300-60-22 | 仕様 | 材質：枠/SUS304、網/SUS304 | 材質：枠/SUS316L、網/SUS304
327 | ― | ― | ― | ― | ― | 4-5988-05 | SUS試験用ふるい φ300×60 目開き2.8mm JTS-300-60-23 | 仕様 | 材質：枠/SUS304、網/SUS304 | 材質：枠/SUS316L、網/SUS304
327 | ― | ― | ― | ― | ― | 4-5988-06 | SUS試験用ふるい φ300×60 目開き2.36mm JTS-300-60-24 | 仕様 | 材質：枠/SUS304、網/SUS304、フラップトップ金網 | 材質：枠/SUS316L、網/SUS304、平織
327 | ― | ― | ― | ― | ― | 4-5988-07 | SUS試験用ふるい φ300×60 目開き2.0mm JTS-300-60-25 | 仕様 | 材質：枠/SUS304、網/SUS304 | 材質：枠/SUS316L、網/SUS304
327 | ― | ― | ― | ― | ― | 4-5988-08 | SUS試験用ふるい φ300×60 目開き1.7mm JTS-300-60-26 | 仕様 | 材質：枠/SUS304、網/SUS304 | 材質：枠/SUS316L、網/SUS304
327 | ― | ― | ― | ― | ― | 4-5988-09 | SUS試験用ふるい φ300×60 目開き1.4mm JTS-300-60-27 | 仕様 | 材質：枠/SUS304、網/SUS304 | 材質：枠/SUS316L、網/SUS304
327 | ― | ― | ― | ― | ― | 4-5988-10 | SUS試験用ふるい φ300×60 目開き1.18mm JTS-300-60-28 | 仕様 | 材質：枠/SUS304、網/SUS304 | 材質：枠/SUS316L、網/SUS304
327 | ― | ― | ― | ― | ― | 4-5988-11 | SUS試験用ふるい φ300×60 目開き1.0mm JTS-300-60-29 | 仕様 | 材質：枠/SUS304、網/SUS304 | 材質：枠/SUS316L、網/SUS304
327 | ― | ― | ― | ― | ― | 4-5988-12 | SUS試験用ふるい φ300×60 目開き850μm JTS-300-60-30 | 仕様 | 材質：枠/SUS304、網/SUS304 | 材質：枠/SUS316L、網/SUS304
327 | ― | ― | ― | ― | ― | 4-5988-13 | SUS試験用ふるい φ300×60 目開き710μm JTS-300-60-31 | 仕様 | 材質：枠/SUS304、網/SUS316 | 材質：枠/SUS316L、網/SUS316
327 | ― | ― | ― | ― | ― | 4-5988-14 | SUS試験用ふるい φ300×60 目開き600μm JTS-300-60-32 | 仕様 | 材質：枠/SUS304、網/SUS316 | 材質：枠/SUS316L、網/SUS316
327 | ― | ― | ― | ― | ― | 4-5988-15 | SUS試験用ふるい φ300×60 目開き500μm JTS-300-60-33 | 仕様 | 材質：枠/SUS304、網/SUS316 | 材質：枠/SUS316L、網/SUS316
327 | ― | ― | ― | ― | ― | 4-5988-16 | SUS試験用ふるい φ300×60 目開き425μm JTS-300-60-34 | 仕様 | 材質：枠/SUS304、網/SUS316 | 材質：枠/SUS316L、網/SUS316
327 | ― | ― | ― | ― | ― | 4-5988-17 | SUS試験用ふるい φ300×60 目開き355μm JTS-300-60-35 | 仕様 | 材質：枠/SUS304、網/SUS316 | 材質：枠/SUS316L、網/SUS316
327 | ― | ― | ― | ― | ― | 4-5988-18 | SUS試験用ふるい φ300×60 目開き300μm JTS-300-60-36 | 仕様 | 材質：枠/SUS304、網/SUS316 | 材質：枠/SUS316L、網/SUS316
327 | ― | ― | ― | ― | ― | 4-5988-19 | SUS試験用ふるい φ300×60 目開き250μm JTS-300-60-37 | 仕様 | 材質：枠/SUS304、網/SUS316 | 材質：枠/SUS316L、網/SUS316
327 | ― | ― | ― | ― | ― | 4-5988-20 | SUS試験用ふるい φ300×60 目開き212μm JTS-300-60-38 | 仕様 | 材質：枠/SUS304、網/SUS316 | 材質：枠/SUS316L、網/SUS316
327 | ― | ― | ― | ― | ― | 4-5988-21 | SUS試験用ふるい φ300×60 目開き180μm JTS-300-60-39 | 仕様 | 材質：枠/SUS304、網/SUS316 | 材質：枠/SUS316L、網/SUS316
327 | ― | ― | ― | ― | ― | 4-5988-23 | SUS試験用ふるい φ300×60 目開き150μm JTS-300-60-41 | 仕様 | 材質：枠/SUS304、網/SUS316 | 材質：枠/SUS316L、網/SUS316
327 | ― | ― | ― | ― | ― | 4-5988-24 | SUS試験用ふるい φ300×60 目開き125μm JTS-300-60-42 | 仕様 | 材質：枠/SUS304、網/SUS316 | 材質：枠/SUS316L、網/SUS316
327 | ― | ― | ― | ― | ― | 4-5988-25 | SUS試験用ふるい φ300×60 目開き106μm JTS-300-60-43 | 仕様 | 材質：枠/SUS304、網/SUS316 | 材質：枠/SUS316L、網/SUS316
327 | ― | ― | ― | ― | ― | 4-5988-27 | SUS試験用ふるい φ300×60 目開き90μm JTS-300-60-45 | 仕様 | 材質：枠/SUS304、網/SUS316 | 材質：枠/SUS316L、網/SUS316
327 | ― | ― | ― | ― | ― | 4-5988-28 | SUS試験用ふるい φ300×60 目開き75μm JTS-300-60-46 | 仕様 | 材質：枠/SUS304、網/SUS316 | 材質：枠/SUS316L、網/SUS316
327 | ― | ― | ― | ― | ― | 4-5988-29 | SUS試験用ふるい φ300×60 目開き63μm JTS-300-60-47 | 仕様 | 材質：枠/SUS304、網/SUS316 | 材質：枠/SUS316L、網/SUS316
327 | ― | ― | ― | ― | ― | 4-5988-30 | SUS試験用ふるい φ300×60 目開き53μm JTS-300-60-48 | 仕様 | 材質：枠/SUS304、網/SUS316 | 材質：枠/SUS316L、網/SUS316
327 | ― | ― | ― | ― | ― | 4-5988-31 | SUS試験用ふるい φ300×60 目開き45μm JTS-300-60-49 | 仕様 | 材質：枠/SUS304、網/SUS316 | 材質：枠/SUS316L、網/SUS316
327 | ― | ― | ― | ― | ― | 4-5988-32 | SUS試験用ふるい φ300×60 目開き38μm JTS-300-60-50 | 仕様 | 材質：枠/SUS304、網/SUS316 | 材質：枠/SUS316L、網/SUS316
327 | ― | ― | ― | ― | ― | 4-5988-33 | SUS試験用ふるい φ300×60 目開き32μm JTS-300-60-51 | 仕様 | 材質：枠/SUS304、網/SUS316 | 材質：枠/SUS316L、網/SUS316
327 | ― | ― | ― | ― | ― | 4-5988-38 | SUS試験用ふるい φ300×60 目開き125.0mm JTS-300-60-01 | 仕様 | 材質：枠/SUS304、網/SUS304 | 材質：枠/SUS316L、網/SUS304
327 | ― | ― | ― | ― | ― | 4-5988-39 | SUS試験用ふるい φ300×60 目開き106.0mm JTS-300-60-02 | 仕様 | 材質：枠/SUS304、網/SUS304、フラットトップ金網 | 材質：枠/SUS316L、網/SUS304に順次移行 金網：一時的にクリンプ織へ変更
327 | ― | ― | ― | ― | ― | 4-5988-40 | SUS試験用ふるい φ300×60 目開き90.0mm JTS-300-60-03 | 仕様 | 材質：枠/SUS304、網/SUS304 | 材質：枠/SUS316L、網/SUS304
327 | ― | ― | ― | ― | ― | 4-5988-41 | SUS試験用ふるい φ300×60 目開き75.0mm JTS-300-60-04 | 仕様 | 材質：枠/SUS304、網/SUS304 | 材質：枠/SUS316L、網/SUS304
327 | ― | ― | ― | ― | ― | 4-5988-42 | SUS試験用ふるい φ300×60 目開き63.0mm JTS-300-60-05 | 仕様 | 材質：枠/SUS304、網/SUS304 | 材質：枠/SUS316L、網/SUS304
327 | ― | ― | ― | ― | ― | 4-5988-43 | SUS試験用ふるい φ300×60 目開き53.0mm JTS-300-60-06 | 仕様 | 材質：枠/SUS304、網/SUS304 | 材質：枠/SUS316L、網/SUS304
327 | ― | ― | ― | ― | ― | 4-5988-44 | SUS試験用ふるい φ300×60 目開き45.0mm JTS-300-60-07 | 仕様 | 材質：枠/SUS304、網/SUS304 | 材質：枠/SUS316L、網/SUS304
327 | ― | ― | ― | ― | ― | 4-5988-45 | SUS試験用ふるい φ300×60 目開き37.5mm JTS-300-60-08 | 仕様 | 材質：枠/SUS304、網/SUS304 | 材質：枠/SUS316L、網/SUS304
327 | ― | ― | ― | ― | ― | 4-5988-46 | SUS試験用ふるい φ300×60 目開き31.5mm JTS-300-60-09 | 仕様 | 材質：枠/SUS304、網/SUS304 | 材質：枠/SUS316L、網/SUS304
327 | ― | ― | ― | ― | ― | 4-5988-47 | SUS試験用ふるい φ300×60 目開き26.5mm JTS-300-60-10 | 仕様 | 材質：枠/SUS304、網/SUS304 | 材質：枠/SUS316L、網/SUS304
327 | ― | ― | ― | ― | ― | 4-5988-48 | SUS試験用ふるい φ300×60 目開き22.4mm JTS-300-60-11 | 仕様 | 材質：枠/SUS304、網/SUS304 | 材質：枠/SUS316L、網/SUS304
327 | ― | ― | ― | ― | ― | 4-5988-49 | SUS試験用ふるい φ300×60 目開き19.0mm JTS-300-60-12 | 仕様 | 材質：枠/SUS304、網/SUS304 | 材質：枠/SUS316L、網/SUS304
327 | ― | ― | ― | ― | ― | 4-5988-50 | SUS試験用ふるい φ300×60 目開き16.0mm JTS-300-60-13 | 仕様 | 材質：枠/SUS304、網/SUS304 | 材質：枠/SUS316L、網/SUS304
327 | ― | ― | ― | ― | ― | 4-5988-51 | SUS試験用ふるい φ300×60 目開き13.2mm JTS-300-60-14 | 仕様 | 材質：枠/SUS304、網/SUS304 | 材質：枠/SUS316L、網/SUS304
327 | ― | ― | ― | ― | ― | 4-5988-52 | SUS試験用ふるい φ300×60 目開き11.2mm JTS-300-60-15 | 仕様 | 材質：枠/SUS304、網/SUS304 | 材質：枠/SUS316L、網/SUS304
327 | ― | ― | ― | ― | ― | 4-5988-53 | SUS試験用ふるい φ300×60 目開き9.5mm JTS-300-60-16 | 仕様 | 材質：枠/SUS304、網/SUS304 | 材質：枠/SUS316L、網/SUS304
327 | ― | ― | ― | ― | ― | 4-5988-54 | SUS試験用ふるい φ300×60 目開き8.0mm JTS-300-60-17 | 仕様 | 材質：枠/SUS304、網/SUS304 | 材質：枠/SUS316L、網/SUS304
327 | ― | ― | ― | ― | ― | 4-5988-55 | SUS試験用ふるい φ300×60 目開き6.7mm JTS-300-60-18 | 仕様 | 材質：枠/SUS304、網/SUS304 | 材質：枠/SUS316L、網/SUS304
327 | ― | ― | ― | ― | ― | 4-5988-56 | SUS試験用ふるい φ300×60 目開き25μm JTS-300-60-52 | 仕様 | 材質：枠/SUS304、網/SUS316 | 材質：枠/SUS316L、網/SUS316
327 | ― | ― | ― | ― | ― | 4-5988-57 | SUS試験用ふるい φ300×60 目開き20μm JTS-300-60-53 | 仕様 | 材質：枠/SUS304、網/SUS316 | 材質：枠/SUS316L、網/SUS316
327 | ― | ― | ― | ― | ― | 4-5988-59 | SUS試験用ふるい φ300×60 目開き100μm JTS-300-60-44 | 仕様 | 材質：枠/SUS304、網/SUS316 | 材質：枠/SUS316L、網/SUS316
327 | ― | ― | ― | ― | ― | 4-5989-01 | SUS試験用ふるい φ300×100 目開き5.6mm JTS-300-100-19 | 仕様 | 材質：枠/SUS304、網/SUS304 | 材質：枠/SUS316L、網/SUS304
327 | ― | ― | ― | ― | ― | 4-5989-02 | SUS試験用ふるい φ300×100 目開き4.75mm JTS-300-100-20 | 仕様 | 材質：枠/SUS304、網/SUS304 | 材質：枠/SUS316L、網/SUS304
327 | ― | ― | ― | ― | ― | 4-5989-03 | SUS試験用ふるい φ300×100 目開き4.0mm JTS-300-100-21 | 仕様 | 材質：枠/SUS304、網/SUS304 | 材質：枠/SUS316L、網/SUS304
327 | ― | ― | ― | ― | ― | 4-5989-04 | SUS試験用ふるい φ300×100 目開き3.35mm JTS-300-100-22 | 仕様 | 材質：枠/SUS304、網/SUS304 | 材質：枠/SUS316L、網/SUS304
327 | ― | ― | ― | ― | ― | 4-5989-05 | SUS試験用ふるい φ300×100 目開き2.8mm JTS-300-100-23 | 仕様 | 材質：枠/SUS304、網/SUS304 | 材質：枠/SUS316L、網/SUS304
327 | ― | ― | ― | ― | ― | 4-5989-06 | SUS試験用ふるい φ300×100 目開き2.36mm JTS-300-100-24 | 仕様 | 材質：枠/SUS304、網/SUS304、フラップトップ金網 | 材質：枠/SUS316L、網/SUS304、平織
327 | ― | ― | ― | ― | ― | 4-5989-07 | SUS試験用ふるい φ300×100 目開き2.0mm JTS-300-100-25 | 仕様 | 材質：枠/SUS304、網/SUS304 | 材質：枠/SUS316L、網/SUS304
327 | ― | ― | ― | ― | ― | 4-5989-08 | SUS試験用ふるい φ300×100 目開き1.7mm JTS-300-100-26 | 仕様 | 材質：枠/SUS304、網/SUS304 | 材質：枠/SUS316L、網/SUS304
327 | ― | ― | ― | ― | ― | 4-5989-09 | SUS試験用ふるい φ300×100 目開き1.4mm JTS-300-100-27 | 仕様 | 材質：枠/SUS304、網/SUS304 | 材質：枠/SUS316L、網/SUS304
327 | ― | ― | ― | ― | ― | 4-5989-10 | SUS試験用ふるい φ300×100 目開き1.18mm JTS-300-100-28 | 仕様 | 材質：枠/SUS304、網/SUS304 | 材質：枠/SUS316L、網/SUS304
327 | ― | ― | ― | ― | ― | 4-5989-11 | SUS試験用ふるい φ300×100 目開き1.0mm JTS-300-100-29 | 仕様 | 材質：枠/SUS304、網/SUS304 | 材質：枠/SUS316L、網/SUS304
327 | ― | ― | ― | ― | ― | 4-5989-12 | SUS試験用ふるい φ300×100 目開き850μm JTS-300-100-30 | 仕様 | 材質：枠/SUS304、網/SUS316 | 材質：枠/SUS316L、網/SUS316
327 | ― | ― | ― | ― | ― | 4-5989-13 | SUS試験用ふるい φ300×100 目開き710μm JTS-300-100-31 | 仕様 | 材質：枠/SUS304、網/SUS316 | 材質：枠/SUS316L、網/SUS316
327 | ― | ― | ― | ― | ― | 4-5989-14 | SUS試験用ふるい φ300×100 目開き600μm JTS-300-100-32 | 仕様 | 材質：枠/SUS304、網/SUS316 | 材質：枠/SUS316L、網/SUS316
327 | ― | ― | ― | ― | ― | 4-5989-15 | SUS試験用ふるい φ300×100 目開き500μm JTS-300-100-33 | 仕様 | 材質：枠/SUS304、網/SUS316 | 材質：枠/SUS316L、網/SUS316
327 | ― | ― | ― | ― | ― | 4-5989-16 | SUS試験用ふるい φ300×100 目開き425μm JTS-300-100-34 | 仕様 | 材質：枠/SUS304、網/SUS316 | 材質：枠/SUS316L、網/SUS316
327 | ― | ― | ― | ― | ― | 4-5989-17 | SUS試験用ふるい φ300×100 目開き355μm JTS-300-100-35 | 仕様 | 材質：枠/SUS304、網/SUS316 | 材質：枠/SUS316L、網/SUS316
327 | ― | ― | ― | ― | ― | 4-5989-18 | SUS試験用ふるい φ300×100 目開き300μm JTS-300-100-36 | 仕様 | 材質：枠/SUS304、網/SUS316 | 材質：枠/SUS316L、網/SUS316
327 | ― | ― | ― | ― | ― | 4-5989-19 | SUS試験用ふるい φ300×100 目開き250μm JTS-300-100-37 | 仕様 | 材質：枠/SUS304、網/SUS316 | 材質：枠/SUS316L、網/SUS316
327 | ― | ― | ― | ― | ― | 4-5989-20 | SUS試験用ふるい φ300×100 目開き212μm JTS-300-100-38 | 仕様 | 材質：枠/SUS304、網/SUS316 | 材質：枠/SUS316L、網/SUS316
327 | ― | ― | ― | ― | ― | 4-5989-21 | SUS試験用ふるい φ300×100 目開き180μm JTS-300-100-39 | 仕様 | 材質：枠/SUS304、網/SUS316 | 材質：枠/SUS316L、網/SUS316
327 | ― | ― | ― | ― | ― | 4-5989-23 | SUS試験用ふるい φ300×100 目開き150μm JTS-300-100-41 | 仕様 | 材質：枠/SUS304、網/SUS316 | 材質：枠/SUS316L、網/SUS316
327 | ― | ― | ― | ― | ― | 4-5989-24 | SUS試験用ふるい φ300×100 目開き125μm JTS-300-100-42 | 仕様 | 材質：枠/SUS304、網/SUS316 | 材質：枠/SUS316L、網/SUS316
327 | ― | ― | ― | ― | ― | 4-5989-25 | SUS試験用ふるい φ300×100 目開き106μm JTS-300-100-43 | 仕様 | 材質：枠/SUS304、網/SUS316 | 材質：枠/SUS316L、網/SUS316
327 | ― | ― | ― | ― | ― | 4-5989-27 | SUS試験用ふるい φ300×100 目開き90μm JTS-300-100-45 | 仕様 | 材質：枠/SUS304、網/SUS316 | 材質：枠/SUS316L、網/SUS316
327 | ― | ― | ― | ― | ― | 4-5989-28 | SUS試験用ふるい φ300×100 目開き75μm JTS-300-100-46 | 仕様 | 材質：枠/SUS304、網/SUS316 | 材質：枠/SUS316L、網/SUS316
327 | ― | ― | ― | ― | ― | 4-5989-29 | SUS試験用ふるい φ300×100 目開き63μm JTS-300-100-47 | 仕様 | 材質：枠/SUS304、網/SUS316 | 材質：枠/SUS316L、網/SUS316
327 | ― | ― | ― | ― | ― | 4-5989-30 | SUS試験用ふるい φ300×100 目開き53μm JTS-300-100-48 | 仕様 | 材質：枠/SUS304、網/SUS316 | 材質：枠/SUS316L、網/SUS316
327 | ― | ― | ― | ― | ― | 4-5989-31 | SUS試験用ふるい φ300×100 目開き45μm JTS-300-100-49 | 仕様 | 材質：枠/SUS304、網/SUS316 | 材質：枠/SUS316L、網/SUS316
327 | ― | ― | ― | ― | ― | 4-5989-32 | SUS試験用ふるい φ300×100 目開き38μm JTS-300-100-50 | 仕様 | 材質：枠/SUS304、網/SUS316 | 材質：枠/SUS316L、網/SUS316
327 | ― | ― | ― | ― | ― | 4-5989-33 | SUS試験用ふるい φ300×100 目開き32μm JTS-300-100-51 | 仕様 | 材質：枠/SUS304、網/SUS316 | 材質：枠/SUS316L、網/SUS316
327 | ― | ― | ― | ― | ― | 4-5989-38 | SUS試験用ふるい φ300×100 目開き125.0mm JTS-300-100-01 | 仕様 | 材質：枠/SUS304、網/SUS304 | 材質：枠/SUS316L、網/SUS304
327 | ― | ― | ― | ― | ― | 4-5989-39 | SUS試験用ふるい φ300×100 目開き106.0mm JTS-300-100-02 | 仕様 | 材質：枠/SUS304、網/SUS304、フラットトップ金網 | 材質：枠/SUS316L、網/SUS304に順次移行 金網：一時的にクリンプ織へ変更
327 | ― | ― | ― | ― | ― | 4-5989-40 | SUS試験用ふるい φ300×100 目開き90.0mm JTS-300-100-03 | 仕様 | 材質：枠/SUS304、網/SUS304 | 材質：枠/SUS316L、網/SUS304
327 | ― | ― | ― | ― | ― | 4-5989-41 | SUS試験用ふるい φ300×100 目開き75.0mm JTS-300-100-04 | 仕様 | 材質：枠/SUS304、網/SUS304 | 材質：枠/SUS316L、網/SUS304
327 | ― | ― | ― | ― | ― | 4-5989-42 | SUS試験用ふるい φ300×100 目開き63.0mm JTS-300-100-05 | 仕様 | 材質：枠/SUS304、網/SUS304 | 材質：枠/SUS316L、網/SUS304
327 | ― | ― | ― | ― | ― | 4-5989-43 | SUS試験用ふるい φ300×100 目開き53.0mm JTS-300-100-06 | 仕様 | 材質：枠/SUS304、網/SUS304 | 材質：枠/SUS316L、網/SUS304
327 | ― | ― | ― | ― | ― | 4-5989-44 | SUS試験用ふるい φ300×100 目開き45.0mm JTS-300-100-07 | 仕様 | 材質：枠/SUS304、網/SUS304 | 材質：枠/SUS316L、網/SUS304
327 | ― | ― | ― | ― | ― | 4-5989-45 | SUS試験用ふるい φ300×100 目開き37.5mm JTS-300-100-08 | 仕様 | 材質：枠/SUS304、網/SUS304 | 材質：枠/SUS316L、網/SUS304
327 | ― | ― | ― | ― | ― | 4-5989-46 | SUS試験用ふるい φ300×100 目開き31.5mm JTS-300-100-09 | 仕様 | 材質：枠/SUS304、網/SUS304 | 材質：枠/SUS316L、網/SUS304
327 | ― | ― | ― | ― | ― | 4-5989-47 | SUS試験用ふるい φ300×100 目開き26.5mm JTS-300-100-10 | 仕様 | 材質：枠/SUS304、網/SUS304 | 材質：枠/SUS316L、網/SUS304
327 | ― | ― | ― | ― | ― | 4-5989-48 | SUS試験用ふるい φ300×100 目開き22.4mm JTS-300-100-11 | 仕様 | 材質：枠/SUS304、網/SUS304 | 材質：枠/SUS316L、網/SUS304
327 | ― | ― | ― | ― | ― | 4-5989-49 | SUS試験用ふるい φ300×100 目開き19.0mm JTS-300-100-12 | 仕様 | 材質：枠/SUS304、網/SUS304 | 材質：枠/SUS316L、網/SUS304
327 | ― | ― | ― | ― | ― | 4-5989-50 | SUS試験用ふるい φ300×100 目開き16.0mm JTS-300-100-13 | 仕様 | 材質：枠/SUS304、網/SUS304 | 材質：枠/SUS316L、網/SUS304
327 | ― | ― | ― | ― | ― | 4-5989-51 | SUS試験用ふるい φ300×100 目開き13.2mm JTS-300-100-14 | 仕様 | 材質：枠/SUS304、網/SUS304 | 材質：枠/SUS316L、網/SUS304
327 | ― | ― | ― | ― | ― | 4-5989-52 | SUS試験用ふるい φ300×100 目開き11.2mm JTS-300-100-15 | 仕様 | 材質：枠/SUS304、網/SUS304 | 材質：枠/SUS316L、網/SUS304
327 | ― | ― | ― | ― | ― | 4-5989-53 | SUS試験用ふるい φ300×100 目開き9.5mm JTS-300-100-16 | 仕様 | 材質：枠/SUS304、網/SUS304 | 材質：枠/SUS316L、網/SUS304
327 | ― | ― | ― | ― | ― | 4-5989-54 | SUS試験用ふるい φ300×100 目開き8.0mm JTS-300-100-17 | 仕様 | 材質：枠/SUS304、網/SUS304 | 材質：枠/SUS316L、網/SUS304
327 | ― | ― | ― | ― | ― | 4-5989-55 | SUS試験用ふるい φ300×100 目開き6.7mm JTS-300-100-18 | 仕様 | 材質：枠/SUS304、網/SUS304 | 材質：枠/SUS316L、網/SUS304
327 | ― | ― | ― | ― | ― | 4-5989-56 | SUS試験用ふるい φ300×100 目開き25μm JTS-300-100-52 | 仕様 | 材質：枠/SUS304、網/SUS316 | 材質：枠/SUS316L、網/SUS316
327 | ― | ― | ― | ― | ― | 4-5989-57 | SUS試験用ふるい φ300×100 目開き20μm JTS-300-100-53 | 仕様 | 材質：枠/SUS304、網/SUS316 | 材質：枠/SUS316L、網/SUS316
327 | ― | ― | ― | ― | ― | 4-5989-59 | SUS試験用ふるい φ300×100 目開き100μm JTS-300-100-44 | 仕様 | 材質：枠/SUS304、網/SUS316 | 材質：枠/SUS316L、網/SUS316
327 | ― | ― | ― | ― | ― | 61-9068-31 | SUS試験用ふるい φ75×20 目開き9.5mm JTS-75-20-16 | 仕様 | 材質：枠/SUS304、網/SUS304 | 材質：枠/SUS316L、網/SUS304
327 | ― | ― | ― | ― | ― | 61-9068-32 | SUS試験用ふるい φ75×20 目開き8.0mm JTS-75-20-17 | 仕様 | 材質：枠/SUS304、網/SUS304 | 材質：枠/SUS316L、網/SUS304
327 | ― | ― | ― | ― | ― | 61-9068-33 | SUS試験用ふるい φ75×20 目開き6.7mm JTS-75-20-18 | 仕様 | 材質：枠/SUS304、網/SUS304 | 材質：枠/SUS316L、網/SUS304
327 | ― | ― | ― | ― | ― | 61-9068-34 | SUS試験用ふるい φ75×20 目開き5.6mm JTS-75-20-19 | 仕様 | 材質：枠/SUS304、網/SUS304 | 材質：枠/SUS316L、網/SUS304
327 | ― | ― | ― | ― | ― | 61-9068-35 | SUS試験用ふるい φ75×20 目開き4.75mm JTS-75-20-20 | 仕様 | 材質：枠/SUS304、網/SUS304 | 材質：枠/SUS316L、網/SUS304
327 | ― | ― | ― | ― | ― | 61-9068-36 | SUS試験用ふるい φ75×20 目開き4.0mm JTS-75-20-21 | 仕様 | 材質：枠/SUS304、網/SUS304 | 材質：枠/SUS316L、網/SUS304
327 | ― | ― | ― | ― | ― | 61-9068-37 | SUS試験用ふるい φ75×20 目開き3.35mm JTS-75-20-22 | 仕様 | 材質：枠/SUS304、網/SUS304 | 材質：枠/SUS316L、網/SUS304
327 | ― | ― | ― | ― | ― | 61-9068-38 | SUS試験用ふるい φ75×20 目開き2.8mm JTS-75-20-23 | 仕様 | 材質：枠/SUS304、網/SUS304 | 材質：枠/SUS316L、網/SUS304
327 | ― | ― | ― | ― | ― | 61-9068-39 | SUS試験用ふるい φ75×20 目開き2.36mm JTS-75-20-24 | 仕様 | 材質：枠/SUS304、網/SUS304、フラップトップ金網 | 材質：枠/SUS316L、網/SUS304、平織
327 | ― | ― | ― | ― | ― | 61-9068-40 | SUS試験用ふるい φ75×20 目開き2.0mm JTS-75-20-25 | 仕様 | 材質：枠/SUS304、網/SUS304 | 材質：枠/SUS316L、網/SUS304
327 | ― | ― | ― | ― | ― | 61-9068-41 | SUS試験用ふるい φ75×20 目開き1.7mm JTS-75-20-26 | 仕様 | 材質：枠/SUS304、網/SUS304 | 材質：枠/SUS316L、網/SUS304
327 | ― | ― | ― | ― | ― | 61-9068-42 | SUS試験用ふるい φ75×20 目開き1.4mm JTS-75-20-27 | 仕様 | 材質：枠/SUS304、網/SUS304 | 材質：枠/SUS316L、網/SUS304
327 | ― | ― | ― | ― | ― | 61-9068-43 | SUS試験用ふるい φ75×20 目開き1.18mm JTS-75-20-28 | 仕様 | 材質：枠/SUS304、網/SUS304 | 材質：枠/SUS316L、網/SUS304
327 | ― | ― | ― | ― | ― | 61-9068-44 | SUS試験用ふるい φ75×20 目開き1.0mm JTS-75-20-29 | 仕様 | 材質：枠/SUS304、網/SUS304 | 材質：枠/SUS316L、網/SUS304
327 | ― | ― | ― | ― | ― | 61-9068-45 | SUS試験用ふるい φ75×20 目開き850μm JTS-75-20-30 | 仕様 | 材質：枠/SUS304、網/SUS316 | 材質：枠/SUS316L、網/SUS316
327 | ― | ― | ― | ― | ― | 61-9068-46 | SUS試験用ふるい φ75×20 目開き710μm JTS-75-20-31 | 仕様 | 材質：枠/SUS304、網/SUS316 | 材質：枠/SUS316L、網/SUS316
327 | ― | ― | ― | ― | ― | 61-9068-47 | SUS試験用ふるい φ75×20 目開き600μm JTS-75-20-32 | 仕様 | 材質：枠/SUS304、網/SUS316 | 材質：枠/SUS316L、網/SUS316
327 | ― | ― | ― | ― | ― | 61-9068-48 | SUS試験用ふるい φ75×20 目開き500μm JTS-75-20-33 | 仕様 | 材質：枠/SUS304、網/SUS316 | 材質：枠/SUS316L、網/SUS316
327 | ― | ― | ― | ― | ― | 61-9068-49 | SUS試験用ふるい φ75×20 目開き425μm JTS-75-20-34 | 仕様 | 材質：枠/SUS304、網/SUS316 | 材質：枠/SUS316L、網/SUS316
327 | ― | ― | ― | ― | ― | 61-9068-50 | SUS試験用ふるい φ75×20 目開き355μm JTS-75-20-35 | 仕様 | 材質：枠/SUS304、網/SUS316 | 材質：枠/SUS316L、網/SUS316
327 | ― | ― | ― | ― | ― | 61-9068-51 | SUS試験用ふるい φ75×20 目開き300μm JTS-75-20-36 | 仕様 | 材質：枠/SUS304、網/SUS316 | 材質：枠/SUS316L、網/SUS316
327 | ― | ― | ― | ― | ― | 61-9068-52 | SUS試験用ふるい φ75×20 目開き250μm JTS-75-20-37 | 仕様 | 材質：枠/SUS304、網/SUS316 | 材質：枠/SUS316L、網/SUS316
327 | ― | ― | ― | ― | ― | 61-9068-53 | SUS試験用ふるい φ75×20 目開き212μm JTS-75-20-38 | 仕様 | 材質：枠/SUS304、網/SUS316 | 材質：枠/SUS316L、網/SUS316
327 | ― | ― | ― | ― | ― | 61-9068-54 | SUS試験用ふるい φ75×20 目開き180μm JTS-75-20-39 | 仕様 | 材質：枠/SUS304、網/SUS316 | 材質：枠/SUS316L、網/SUS316
327 | ― | ― | ― | ― | ― | 61-9068-55 | SUS試験用ふるい φ75×20 目開き160μm JTS-75-20-40 | 仕様 | 材質：枠/SUS304、網/SUS316 | 材質：枠/SUS316L、網/SUS316
327 | ― | ― | ― | ― | ― | 61-9068-56 | SUS試験用ふるい φ75×20 目開き150μm JTS-75-20-41 | 仕様 | 材質：枠/SUS304、網/SUS316 | 材質：枠/SUS316L、網/SUS316
327 | ― | ― | ― | ― | ― | 61-9068-57 | SUS試験用ふるい φ75×20 目開き125μm JTS-75-20-42 | 仕様 | 材質：枠/SUS304、網/SUS316 | 材質：枠/SUS316L、網/SUS316
327 | ― | ― | ― | ― | ― | 61-9068-58 | SUS試験用ふるい φ75×20 目開き106μm JTS-75-20-43 | 仕様 | 材質：枠/SUS304、網/SUS316 | 材質：枠/SUS316L、網/SUS316
327 | ― | ― | ― | ― | ― | 61-9068-59 | SUS試験用ふるい φ75×20 目開き100μm JTS-75-20-44 | 仕様 | 材質：枠/SUS304、網/SUS316 | 材質：枠/SUS316L、網/SUS316
327 | ― | ― | ― | ― | ― | 61-9068-60 | SUS試験用ふるい φ75×20 目開き90μm JTS-75-20-45 | 仕様 | 材質：枠/SUS304、網/SUS316 | 材質：枠/SUS316L、網/SUS316
327 | ― | ― | ― | ― | ― | 61-9068-61 | SUS試験用ふるい φ75×20 目開き75μm JTS-75-20-46 | 仕様 | 材質：枠/SUS304、網/SUS316 | 材質：枠/SUS316L、網/SUS316
327 | ― | ― | ― | ― | ― | 61-9068-62 | SUS試験用ふるい φ75×20 目開き63μm JTS-75-20-47 | 仕様 | 材質：枠/SUS304、網/SUS316 | 材質：枠/SUS316L、網/SUS316
327 | ― | ― | ― | ― | ― | 61-9068-63 | SUS試験用ふるい φ75×20 目開き53μm JTS-75-20-48 | 仕様 | 材質：枠/SUS304、網/SUS316 | 材質：枠/SUS316L、網/SUS316
327 | ― | ― | ― | ― | ― | 61-9068-64 | SUS試験用ふるい φ75×20 目開き45μm JTS-75-20-49 | 仕様 | 材質：枠/SUS304、網/SUS316 | 材質：枠/SUS316L、網/SUS316
327 | ― | ― | ― | ― | ― | 61-9068-65 | SUS試験用ふるい φ75×20 目開き38μm JTS-75-20-50 | 仕様 | 材質：枠/SUS304、網/SUS316 | 材質：枠/SUS316L、網/SUS316
327 | ― | ― | ― | ― | ― | 61-9068-66 | SUS試験用ふるい φ75×20 目開き32μm JTS-75-20-51 | 仕様 | 材質：枠/SUS304、網/SUS316 | 材質：枠/SUS316L、網/SUS316
327 | ― | ― | ― | ― | ― | 61-9068-67 | SUS試験用ふるい φ75×20 目開き25μm JTS-75-20-52 | 仕様 | 材質：枠/SUS304、網/SUS316 | 材質：枠/SUS316L、網/SUS316
327 | ― | ― | ― | ― | ― | 61-9068-68 | SUS試験用ふるい φ75×20 目開き20μm JTS-75-20-53 | 仕様 | 材質：枠/SUS304、網/SUS316 | 材質：枠/SUS316L、網/SUS316
471 | ― | ― | ― | 193 | ― | 4-2497-11 | サーモグラフィ ＴＩＭ０３８ＶＬ | 仕様 | 電源：3.7V充電式リチウムイオン電池（テスト用付属） | 電源：3.7V充電式リチウムイオン電池（付属）
501 | ― | ― | ― | ― | ― | 4-6117-01 | K熱電対 (インコネルタイプ・オメガコネクタ) KTIN-1010C φ1.0×100mm | 脚注 |  | 下記脚注を追記 ※シース部の根元の温度が100℃以下になる環境でご使用ください。
501 | ― | ― | ― | ― | ― | 4-6117-02 | K熱電対 (インコネルタイプ・オメガコネクタ) KTIN-1020C φ1.0×200mm | 脚注 |  | 下記脚注を追記 ※シース部の根元の温度が100℃以下になる環境でご使用ください。
501 | ― | ― | ― | ― | ― | 4-6117-03 | K熱電対 (インコネルタイプ・オメガコネクタ) KTIN-1030C φ1.0×300mm | 脚注 |  | 下記脚注を追記 ※シース部の根元の温度が100℃以下になる環境でご使用ください。
501 | ― | ― | ― | ― | ― | 4-6117-04 | K熱電対 (インコネルタイプ・オメガコネクタ) KTIN-1050C φ1.0×500mm | 脚注 |  | 下記脚注を追記 ※シース部の根元の温度が100℃以下になる環境でご使用ください。
501 | ― | ― | ― | ― | ― | 4-6117-05 | K熱電対 (インコネルタイプ・オメガコネクタ) KTIN-10100C φ1.0×1000mm | 脚注 |  | 下記脚注を追記 ※シース部の根元の温度が100℃以下になる環境でご使用ください。
501 | ― | ― | ― | ― | ― | 4-6118-01 | K熱電対 (インコネルタイプ・オメガコネクタ) KTIN-1610C φ1.6×100mm | 脚注 |  | 下記脚注を追記 ※シース部の根元の温度が100℃以下になる環境でご使用ください。
501 | ― | ― | ― | ― | ― | 4-6118-02 | K熱電対 (インコネルタイプ・オメガコネクタ) KTIN-1620C φ1.6×200mm | 脚注 |  | 下記脚注を追記 ※シース部の根元の温度が100℃以下になる環境でご使用ください。
501 | ― | ― | ― | ― | ― | 4-6118-03 | K熱電対 (インコネルタイプ・オメガコネクタ) KTIN-1630C φ1.6×300mm | 脚注 |  | 下記脚注を追記 ※シース部の根元の温度が100℃以下になる環境でご使用ください。
501 | ― | ― | ― | ― | ― | 4-6118-04 | K熱電対 (インコネルタイプ・オメガコネクタ) KTIN-1650C φ1.6×500mm | 脚注 |  | 下記脚注を追記 ※シース部の根元の温度が100℃以下になる環境でご使用ください。
501 | ― | ― | ― | ― | ― | 4-6118-05 | K熱電対 (インコネルタイプ・オメガコネクタ) KTIN-16100C φ1.6×1000mm | 脚注 |  | 下記脚注を追記 ※シース部の根元の温度が100℃以下になる環境でご使用ください。
501 | ― | ― | ― | ― | ― | 4-6119-01 | K熱電対 (インコネルタイプ・オメガコネクタ) KTIN-2310C φ2.3×100mm | 脚注 |  | 下記脚注を追記 ※シース部の根元の温度が100℃以下になる環境でご使用ください。
501 | ― | ― | ― | ― | ― | 4-6119-02 | K熱電対 (インコネルタイプ・オメガコネクタ) KTIN-2320C φ2.3×200mm | 脚注 |  | 下記脚注を追記 ※シース部の根元の温度が100℃以下になる環境でご使用ください。
501 | ― | ― | ― | ― | ― | 4-6119-03 | K熱電対 (インコネルタイプ・オメガコネクタ) KTIN-2330C φ2.3×300mm | 脚注 |  | 下記脚注を追記 ※シース部の根元の温度が100℃以下になる環境でご使用ください。
501 | ― | ― | ― | ― | ― | 4-6119-04 | K熱電対 (インコネルタイプ・オメガコネクタ) KTIN-2350C φ2.3×500mm | 脚注 |  | 下記脚注を追記 ※シース部の根元の温度が100℃以下になる環境でご使用ください。
501 | ― | ― | ― | ― | ― | 4-6119-05 | K熱電対 (インコネルタイプ・オメガコネクタ) KTIN-23100C φ2.3×1000mm | 脚注 |  | 下記脚注を追記 ※シース部の根元の温度が100℃以下になる環境でご使用ください。
501 | ― | ― | ― | ― | ― | 4-6120-01 | K熱電対 (インコネルタイプ・オメガコネクタ) KTIN-3210C φ3.2×100mm | 脚注 |  | 下記脚注を追記 ※シース部の根元の温度が100℃以下になる環境でご使用ください。
501 | ― | ― | ― | ― | ― | 4-6120-02 | K熱電対 (インコネルタイプ・オメガコネクタ) KTIN-3220C φ3.2×200mm | 脚注 |  | 下記脚注を追記 ※シース部の根元の温度が100℃以下になる環境でご使用ください。
501 | ― | ― | ― | ― | ― | 4-6120-03 | K熱電対 (インコネルタイプ・オメガコネクタ) KTIN-3230C φ3.2×300mm | 脚注 |  | 下記脚注を追記 ※シース部の根元の温度が100℃以下になる環境でご使用ください。
501 | ― | ― | ― | ― | ― | 4-6120-04 | K熱電対 (インコネルタイプ・オメガコネクタ) KTIN-3250C φ3.2×500mm | 脚注 |  | 下記脚注を追記 ※シース部の根元の温度が100℃以下になる環境でご使用ください。
501 | ― | ― | ― | ― | ― | 4-6120-05 | K熱電対 (インコネルタイプ・オメガコネクタ) KTIN-32100C φ3.2×1000mm | 脚注 |  | 下記脚注を追記 ※シース部の根元の温度が100℃以下になる環境でご使用ください。
501 | ― | ― | ― | ― | ― | 4-6121-01 | K熱電対 (インコネルタイプ・M4Y端子) KTIN-1010 φ1.0×100mm | 脚注 |  | 下記脚注を追記 ※シース部の根元の温度が100℃以下になる環境でご使用ください。
501 | ― | ― | ― | ― | ― | 4-6121-02 | K熱電対 (インコネルタイプ・M4Y端子) KTIN-1020 φ1.0×200mm | 脚注 |  | 下記脚注を追記 ※シース部の根元の温度が100℃以下になる環境でご使用ください。
501 | ― | ― | ― | ― | ― | 4-6121-03 | K熱電対 (インコネルタイプ・M4Y端子) KTIN-1030 φ1.0×300mm | 脚注 |  | 下記脚注を追記 ※シース部の根元の温度が100℃以下になる環境でご使用ください。
501 | ― | ― | ― | ― | ― | 4-6121-04 | K熱電対 (インコネルタイプ・M4Y端子) KTIN-1050 φ1.0×500mm | 脚注 |  | 下記脚注を追記 ※シース部の根元の温度が100℃以下になる環境でご使用ください。
501 | ― | ― | ― | ― | ― | 4-6121-05 | K熱電対 (インコネルタイプ・M4Y端子) KTIN-10100 φ1.0×1000mm | 脚注 |  | 下記脚注を追記 ※シース部の根元の温度が100℃以下になる環境でご使用ください。
501 | ― | ― | ― | ― | ― | 4-6122-01 | K熱電対 (インコネルタイプ・M4Y端子) KTIN-1610 φ1.6×100mm | 脚注 |  | 下記脚注を追記 ※シース部の根元の温度が100℃以下になる環境でご使用ください。
501 | ― | ― | ― | ― | ― | 4-6122-02 | K熱電対 (インコネルタイプ・M4Y端子) KTIN-1620 φ1.6×200mm | 脚注 |  | 下記脚注を追記 ※シース部の根元の温度が100℃以下になる環境でご使用ください。
501 | ― | ― | ― | ― | ― | 4-6122-03 | K熱電対 (インコネルタイプ・M4Y端子) KTIN-1630 φ1.6×300mm | 脚注 |  | 下記脚注を追記 ※シース部の根元の温度が100℃以下になる環境でご使用ください。
501 | ― | ― | ― | ― | ― | 4-6122-04 | K熱電対 (インコネルタイプ・M4Y端子) KTIN-1650 φ1.6×500mm | 脚注 |  | 下記脚注を追記 ※シース部の根元の温度が100℃以下になる環境でご使用ください。
501 | ― | ― | ― | ― | ― | 4-6122-05 | K熱電対 (インコネルタイプ・M4Y端子) KTIN-16100 φ1.6×1000mm | 脚注 |  | 下記脚注を追記 ※シース部の根元の温度が100℃以下になる環境でご使用ください。
501 | ― | ― | ― | ― | ― | 4-6123-01 | K熱電対 (インコネルタイプ・M4Y端子) KTIN-2310 φ2.3×100mm | 脚注 |  | 下記脚注を追記 ※シース部の根元の温度が100℃以下になる環境でご使用ください。
501 | ― | ― | ― | ― | ― | 4-6123-02 | K熱電対 (インコネルタイプ・M4Y端子) KTIN-2320 φ2.3×200mm | 脚注 |  | 下記脚注を追記 ※シース部の根元の温度が100℃以下になる環境でご使用ください。
501 | ― | ― | ― | ― | ― | 4-6123-03 | K熱電対 (インコネルタイプ・M4Y端子) KTIN-2330 φ2.3×300mm | 脚注 |  | 下記脚注を追記 ※シース部の根元の温度が100℃以下になる環境でご使用ください。
501 | ― | ― | ― | ― | ― | 4-6123-04 | K熱電対 (インコネルタイプ・M4Y端子) KTIN-2350 φ2.3×500mm | 脚注 |  | 下記脚注を追記 ※シース部の根元の温度が100℃以下になる環境でご使用ください。
501 | ― | ― | ― | ― | ― | 4-6123-05 | K熱電対 (インコネルタイプ・M4Y端子) KTIN-23100 φ2.3×1000mm | 脚注 |  | 下記脚注を追記 ※シース部の根元の温度が100℃以下になる環境でご使用ください。
501 | ― | ― | ― | ― | ― | 4-6124-01 | K熱電対 (インコネルタイプ・M4Y端子) KTIN-3210 φ3.2×100mm | 脚注 |  | 下記脚注を追記 ※シース部の根元の温度が100℃以下になる環境でご使用ください。
501 | ― | ― | ― | ― | ― | 4-6124-02 | K熱電対 (インコネルタイプ・M4Y端子) KTIN-3220 φ3.2×200mm | 脚注 |  | 下記脚注を追記 ※シース部の根元の温度が100℃以下になる環境でご使用ください。
501 | ― | ― | ― | ― | ― | 4-6124-03 | K熱電対 (インコネルタイプ・M4Y端子) KTIN-3230 φ3.2×300mm | 脚注 |  | 下記脚注を追記 ※シース部の根元の温度が100℃以下になる環境でご使用ください。
501 | ― | ― | ― | ― | ― | 4-6124-04 | K熱電対 (インコネルタイプ・M4Y端子) KTIN-3250 φ3.2×500mm | 脚注 |  | 下記脚注を追記 ※シース部の根元の温度が100℃以下になる環境でご使用ください。
501 | ― | ― | ― | ― | ― | 4-6124-05 | K熱電対 (インコネルタイプ・M4Y端子) KTIN-32100 φ3.2×1000mm | 脚注 |  | 下記脚注を追記 ※シース部の根元の温度が100℃以下になる環境でご使用ください。
525 | ― | ― | ― | ― | ― | 2-9906-01 | テンプ・プレート（不可逆性）4点表示 1箱（10枚入） 450-043 | 脚注 |  | 下記脚注を追記 ※特注製作可能です。お問い合わせください。
525 | ― | ― | ― | ― | ― | 2-9906-02 | テンプ・プレート（不可逆性）4点表示 1箱（10枚入） 450-065 | 脚注 |  | 下記脚注を追記 ※特注製作可能です。お問い合わせください。
525 | ― | ― | ― | ― | ― | 2-9906-03 | テンプ・プレート（不可逆性）4点表示 1箱（10枚入） 450-087 | 脚注 |  | 下記脚注を追記 ※特注製作可能です。お問い合わせください。
525 | ― | ― | ― | ― | ― | 2-9906-04 | テンプ・プレート（不可逆性）4点表示 1箱（10枚入） 450-110 | 脚注 |  | 下記脚注を追記 ※特注製作可能です。お問い合わせください。
525 | ― | ― | ― | ― | ― | 2-9906-05 | テンプ・プレート（不可逆性）4点表示 1箱（10枚入） 450-132 | 脚注 |  | 下記脚注を追記 ※特注製作可能です。お問い合わせください。
525 | ― | ― | ― | ― | ― | 2-9906-06 | テンプ・プレート（不可逆性）4点表示 1箱（10枚入） 450-154 | 脚注 |  | 下記脚注を追記 ※特注製作可能です。お問い合わせください。
525 | ― | ― | ― | ― | ― | 2-9906-07 | テンプ・プレート（不可逆性）4点表示 1箱（10枚入） 450-176 | 脚注 |  | 下記脚注を追記 ※特注製作可能です。お問い合わせください。
525 | ― | ― | ― | ― | ― | 2-9906-08 | テンプ・プレート（不可逆性）4点表示 1箱（10枚入） 450-198 | 脚注 |  | 下記脚注を追記 ※特注製作可能です。お問い合わせください。
525 | ― | ― | ― | ― | ― | 2-9906-09 | テンプ・プレート（不可逆性）4点表示 1箱（10枚入） 450-223 | 脚注 |  | 下記脚注を追記 ※特注製作可能です。お問い合わせください。
525 | ― | ― | ― | ― | ― | 2-9907-01 | テンプ・プレート（不可逆性） 6点表示 1箱（10枚入） 101-6V-043 | 脚注 |  | 下記脚注を追記 ※特注製作可能です。お問い合わせください。
525 | ― | ― | ― | ― | ― | 2-9907-02 | テンプ・プレート（不可逆性） 6点表示 1箱（10枚入） 101-6V-076 | 脚注 |  | 下記脚注を追記 ※特注製作可能です。お問い合わせください。
525 | ― | ― | ― | ― | ― | 2-9907-03 | テンプ・プレート（不可逆性） 6点表示 1箱（10枚入） 101-6V-110 | 脚注 |  | 下記脚注を追記 ※特注製作可能です。お問い合わせください。
525 | ― | ― | ― | ― | ― | 2-9907-04 | テンプ・プレート（不可逆性） 6点表示 1箱（10枚入） 101-6V-143 | 脚注 |  | 下記脚注を追記 ※特注製作可能です。お問い合わせください。
525 | ― | ― | ― | ― | ― | 2-9907-05 | テンプ・プレート（不可逆性） 6点表示 1箱（10枚入） 101-6V-176 | 脚注 |  | 下記脚注を追記 ※特注製作可能です。お問い合わせください。
525 | ― | ― | ― | ― | ― | 2-9907-06 | テンプ・プレート（不可逆性） 6点表示 1箱（10枚入） 101-6V-215 | 脚注 |  | 下記脚注を追記 ※特注製作可能です。お問い合わせください。
525 | ― | ― | ― | ― | ― | 61-3815-52 | テンプ・プレート（不可逆性） 8点表示 1ケース（10枚入） 101-8V-043 | 仕様・脚注 |  | 下記仕様を追記 示温サイズ：2×4mm 下記脚注を追記 ※特注製作可能です。お問い合わせください。
525 | ― | ― | ― | ― | ― | 61-3815-53 | テンプ・プレート（不可逆性） 8点表示 1ケース（10枚入） 101-8V-087 | 仕様・脚注 |  | 下記仕様を追記 示温サイズ：2×4mm 下記脚注を追記 ※特注製作可能です。お問い合わせください。
525 | ― | ― | ― | ― | ― | 61-3815-54 | テンプ・プレート（不可逆性） 8点表示 1ケース（10枚入） 101-8V-132 | 仕様・脚注 |  | 下記仕様を追記 示温サイズ：2×4mm 下記脚注を追記 ※特注製作可能です。お問い合わせください。
525 | ― | ― | ― | ― | ― | 61-3815-55 | テンプ・プレート（不可逆性） 8点表示 1ケース（10枚入） 101-8V-176 | 仕様・脚注 |  | 下記仕様を追記 示温サイズ：2×4mm 下記脚注を追記 ※特注製作可能です。お問い合わせください。
525 | ― | ― | ― | ― | ― | 61-3816-56 | トラフィックライト・インジケーター （可逆性） W48mm×52mm 1ケース（10枚入） TF50-70 | 仕様 | 温度精度：±1℃ | 精度：±1℃
526 | ― | ― | ― | ― | ― | 3-8218-01 | ヒートラベル（不可逆性）5点表示 温度レンジ40-43-46-49-54 1箱（10枚入） CR-A | 価格表・仕様・脚注 | 温度レンジ（℃） 入数：1ケース（10枚入） 変色精度：±1％（100℃以下±1℃） | 変色温度（℃） 入数：1箱（10枚入） 精度：±1％（100℃以下±1℃） 下記脚注を追記 ※特注製作可能です。お問い合わせください。 ※CR-Aのみ冷蔵保存です。
526 | ― | ― | ― | ― | ― | 3-8218-02 | ヒートラベル（不可逆性）5点表示 温度レンジ60-65-71-77-82 1箱（10枚入） CR-B | 価格表・仕様・脚注 | 温度レンジ（℃） 入数：1ケース（10枚入） 変色精度：±1％（100℃以下±1℃） | 変色温度（℃） 入数：1箱（10枚入） 精度：±1％（100℃以下±1℃） 下記脚注を追記 ※特注製作可能です。お問い合わせください。
526 | ― | ― | ― | ― | ― | 3-8218-03 | ヒートラベル（不可逆性）5点表示 温度レンジ88-93-99-104-110 1箱（10枚入） CR-C | 価格表・仕様・脚注 | 温度レンジ（℃） 入数：1ケース（10枚入） 変色精度：±1％（100℃以下±1℃） | 変色温度（℃） 入数：1箱（10枚入） 精度：±1％（100℃以下±1℃） 下記脚注を追記 ※特注製作可能です。お問い合わせください。
526 | ― | ― | ― | ― | ― | 3-8218-04 | ヒートラベル（不可逆性）5点表示 温度レンジ116-121-127-132-138 1箱（10枚入） CR-D | 価格表・仕様・脚注 | 温度レンジ（℃） 入数：1ケース（10枚入） 変色精度：±1％（100℃以下±1℃） | 変色温度（℃） 入数：1箱（10枚入） 精度：±1％（100℃以下±1℃） 下記脚注を追記 ※特注製作可能です。お問い合わせください。
526 | ― | ― | ― | ― | ― | 61-3816-26 | ヒートラベル（不可逆性）43mm×16mm 5点表示 1ケース（10枚入） CR-E | 価格表・仕様・脚注 | 温度レンジ（℃） 入数：1ケース（10枚入） 変色精度：±1％（100℃以下±1℃） | 変色温度（℃） 入数：1箱（10枚入） 精度：±1％（100℃以下±1℃） 下記脚注を追記 ※特注製作可能です。お問い合わせください。
526 | ― | ― | ― | ― | ― | 61-3816-27 | ヒートラベル（不可逆性）43mm×16mm 5点表示 1ケース（10枚入） CR-F | 価格表・仕様・脚注 | 温度レンジ（℃） 入数：1ケース（10枚入） 変色精度：±1％（100℃以下±1℃） | 変色温度（℃） 入数：1箱（10枚入） 精度：±1％（100℃以下±1℃） 下記脚注を追記 ※特注製作可能です。お問い合わせください。
526 | ― | ― | ― | ― | ― | 61-3816-28 | ヒートラベル（不可逆性）43mm×16mm 5点表示 1ケース（10枚入） CR-G | 価格表・仕様・脚注 | 温度レンジ（℃） 入数：1ケース（10枚入） 変色精度：±1％（100℃以下±1℃） | 変色温度（℃） 入数：1箱（10枚入） 精度：±1％（100℃以下±1℃） 下記脚注を追記 ※特注製作可能です。お問い合わせください。
526 | ― | ― | ― | ― | ― | 61-3816-29 | ヒートラベル（不可逆性）43mm×16mm 5点表示 1ケース（10枚入） CR-H | 価格表・仕様・脚注 | 温度レンジ（℃） 入数：1ケース（10枚入） 変色精度：±1％（100℃以下±1℃） | 変色温度（℃） 入数：1箱（10枚入） 精度：±1％（100℃以下±1℃） 下記脚注を追記 ※特注製作可能です。お問い合わせください。
526 | ― | ― | ― | ― | ― | 61-3816-30 | ヒートラベル（不可逆性）43mm×16mm 5点表示 1ケース（10枚入） CR-J | 価格表・仕様・脚注 | 温度レンジ（℃） 入数：1ケース（10枚入） 変色精度：±1％（100℃以下±1℃） | 変色温度（℃） 入数：1箱（10枚入） 精度：±1％（100℃以下±1℃） 下記脚注を追記 ※特注製作可能です。お問い合わせください。
526 | ― | ― | ― | ― | ― | 3-8756-01 | ヒートラベル（不可逆性）6点表示 1箱（10枚入） 6R-40 | 価格表・仕様・脚注 | 価格表 温度レンジ（℃） 変色精度：±1℃ ※40～290℃までの特注製作可能です。お問い合わせください。 | 価格表 変色温度（℃） 精度：±1％（100℃以下±1℃） ※特注製作可能です。お問い合わせください。
526 | ― | ― | ― | ― | ― | 3-8756-02 | ヒートラベル（不可逆性）6点表示 1箱（10枚入） 6R-65 | 価格表・仕様・脚注 | 価格表 温度レンジ（℃） 変色精度：±1℃ ※40～290℃までの特注製作可能です。お問い合わせください。 | 価格表 変色温度（℃） 精度：±1％（100℃以下±1℃） ※特注製作可能です。お問い合わせください。
526 | ― | ― | ― | ― | ― | 3-8756-03 | ヒートラベル（不可逆性）6点表示 1箱（10枚入） 6R-99 | 価格表・仕様・脚注 | 価格表 温度レンジ（℃） 変色精度：±1℃ ※40～290℃までの特注製作可能です。お問い合わせください。 | 価格表 変色温度（℃） 精度：±1％（100℃以下±1℃） ※特注製作可能です。お問い合わせください。
526 | ― | ― | ― | ― | ― | 3-8756-04 | ヒートラベル（不可逆性）6点表示 1箱（10枚入） 6R-132 | 価格表・仕様・脚注 | 価格表 温度レンジ（℃） 変色精度：±1℃ ※40～290℃までの特注製作可能です。お問い合わせください。 | 価格表 変色温度（℃） 精度：±1％（100℃以下±1℃） ※特注製作可能です。お問い合わせください。
526 | ― | ― | ― | ― | ― | 3-8756-05 | ヒートラベル（不可逆性）6点表示 1箱（10枚入） 6R-166 | 価格表・仕様・脚注 | 価格表 温度レンジ（℃） 変色精度：±1℃ ※40～290℃までの特注製作可能です。お問い合わせください。 | 価格表 変色温度（℃） 精度：±1％（100℃以下±1℃） ※特注製作可能です。お問い合わせください。
526 | ― | ― | ― | ― | ― | 3-8756-06 | ヒートラベル（不可逆性）6点表示 1箱（10枚入） 6R-199 | 価格表・仕様・脚注 | 価格表 温度レンジ（℃） 変色精度：±1℃ ※40～290℃までの特注製作可能です。お問い合わせください。 | 価格表 変色温度（℃） 精度：±1％（100℃以下±1℃） ※特注製作可能です。お問い合わせください。
526 | ― | ― | ― | ― | ― | 3-8756-07 | ヒートラベル（不可逆性）6点表示 1箱（10枚入） 6R-241 | 価格表・仕様・脚注 | 価格表 温度レンジ（℃） 変色精度：±1℃ ※40～290℃までの特注製作可能です。お問い合わせください。 | 価格表 変色温度（℃） 精度：±1％（100℃以下±1℃） ※特注製作可能です。お問い合わせください。
526 | ― | ― | ― | ― | ― | 3-8756-08 | ヒートラベル（不可逆性）6点表示 1箱（10枚入） 6R-177V | 価格表・仕様・脚注 | 価格表 温度レンジ（℃） 変色精度：±1℃ ※40～290℃までの特注製作可能です。お問い合わせください。 | 価格表 変色温度（℃） 精度：±1％（100℃以下±1℃） ※特注製作可能です。お問い合わせください。
526 | ― | ― | ― | ― | ― | 3-8757-01 | ヒートラベル（不可逆性）4点表示ミニ 1箱（10枚入） MN-P | 価格表・仕様・脚注 | 価格表 温度レンジ（℃） 変色精度：±1℃ | 価格表 変色温度（℃） 精度：±1％（100℃以下±1℃） 下記脚注を追記 ※特注製作可能です。お問い合わせください。
526 | ― | ― | ― | ― | ― | 3-8757-02 | ヒートラベル（不可逆性）4点表示ミニ 1箱（10枚入） MN-R | 価格表・仕様・脚注 | 価格表 温度レンジ（℃） 変色精度：±1℃ | 価格表 変色温度（℃） 精度：±1％（100℃以下±1℃） 下記脚注を追記 ※特注製作可能です。お問い合わせください。
526 | ― | ― | ― | ― | ― | 3-8757-03 | ヒートラベル（不可逆性）4点表示ミニ 1箱（10枚入） MN-S | 価格表・仕様・脚注 | 価格表 温度レンジ（℃） 変色精度：±1℃ | 価格表 変色温度（℃） 精度：±1％（100℃以下±1℃） 下記脚注を追記 ※特注製作可能です。お問い合わせください。
526 | ― | ― | ― | ― | ― | 3-8757-04 | ヒートラベル（不可逆性）4点表示ミニ 1箱（10枚入） MN-T | 価格表・仕様・脚注 | 価格表 温度レンジ（℃） 変色精度：±1℃ | 価格表 変色温度（℃） 精度：±1％（100℃以下±1℃） 下記脚注を追記 ※特注製作可能です。お問い合わせください。
526 | ― | ― | ― | ― | ― | 3-8757-05 | ヒートラベル（不可逆性）4点表示ミニ 1箱（10枚入） MN-U | 価格表・仕様・脚注 | 価格表 温度レンジ（℃） 変色精度：±1℃ | 価格表 変色温度（℃） 精度：±1％（100℃以下±1℃） 下記脚注を追記 ※特注製作可能です。お問い合わせください。
526 | ― | ― | ― | ― | ― | 3-8757-06 | ヒートラベル（不可逆性）4点表示ミニ 1箱（10枚入） MN-V | 価格表・仕様・脚注 | 価格表 温度レンジ（℃） 変色精度：±1℃ | 価格表 変色温度（℃） 精度：±1％（100℃以下±1℃） 下記脚注を追記 ※特注製作可能です。お問い合わせください。
526 | ― | ― | ― | ― | ― | 3-8757-07 | ヒートラベル（不可逆性）4点表示ミニ 1箱（10枚入） MN-W | 価格表・仕様・脚注 | 価格表 温度レンジ（℃） 変色精度：±1℃ | 価格表 変色温度（℃） 精度：±1％（100℃以下±1℃） 下記脚注を追記 ※特注製作可能です。お問い合わせください。
526 | ― | ― | ― | ― | ― | 3-8757-08 | ヒートラベル（不可逆性）4点表示ミニ 1箱（10枚入） MN-X | 価格表・仕様・脚注 | 価格表 温度レンジ（℃） 変色精度：±1℃ | 価格表 変色温度（℃） 精度：±1％（100℃以下±1℃） 下記脚注を追記 ※特注製作可能です。お問い合わせください。
526 | ― | ― | ― | ― | ― | 3-8757-09 | ヒートラベル（不可逆性）4点表示ミニ 1箱（10枚入） MN-Y | 価格表・仕様・脚注 | 価格表 温度レンジ（℃） 変色精度：±1℃ | 価格表 変色温度（℃） 精度：±1％（100℃以下±1℃） 下記脚注を追記 ※特注製作可能です。お問い合わせください。
526 | ― | ― | ― | ― | ― | 3-8757-10 | ヒートラベル（不可逆性）4点表示ミニ 1箱（10枚入） MN-Z | 価格表・仕様・脚注 | 価格表 温度レンジ（℃） 変色精度：±1℃ | 価格表 変色温度（℃） 精度：±1％（100℃以下±1℃） 下記脚注を追記 ※特注製作可能です。お問い合わせください。
526 | ― | ― | ― | ― | ― | 3-8771-01 | ヒートラベル（不可逆性）10点表示 1箱（10枚入） 10R-40 | 価格表・仕様・脚注 | 価格表 温度レンジ（℃） 変色精度：±1℃ ※29～290℃までの特注製作可能です。お問い合わせください。 | 価格表 変色温度（℃） 精度：±1％（100℃以下±1℃） ※特注製作可能です。お問い合わせください。
526 | ― | ― | ― | ― | ― | 3-8771-02 | ヒートラベル（不可逆性）10点表示 1箱（10枚入） 10R-49 | 価格表・仕様・脚注 | 価格表 温度レンジ（℃） 変色精度：±1℃ ※29～290℃までの特注製作可能です。お問い合わせください。 | 価格表 変色温度（℃） 精度：±1％（100℃以下±1℃） ※特注製作可能です。お問い合わせください。
526 | ― | ― | ― | ― | ― | 3-8771-03 | ヒートラベル（不可逆性）10点表示 1箱（10枚入） 10R-77 | 価格表・仕様・脚注 | 価格表 温度レンジ（℃） 変色精度：±1℃ ※29～290℃までの特注製作可能です。お問い合わせください。 | 価格表 変色温度（℃） 精度：±1％（100℃以下±1℃） ※特注製作可能です。お問い合わせください。
526 | ― | ― | ― | ― | ― | 3-8771-04 | ヒートラベル（不可逆性）10点表示 1箱（10枚入） 10R-104 | 価格表・仕様・脚注 | 価格表 温度レンジ（℃） 変色精度：±1℃ ※29～290℃までの特注製作可能です。お問い合わせください。 | 価格表 変色温度（℃） 精度：±1％（100℃以下±1℃） ※特注製作可能です。お問い合わせください。
526 | ― | ― | ― | ― | ― | 3-8771-05 | ヒートラベル（不可逆性）10点表示 1箱（10枚入） 10R-132 | 価格表・仕様・脚注 | 価格表 温度レンジ（℃） 変色精度：±1℃ ※29～290℃までの特注製作可能です。お問い合わせください。 | 価格表 変色温度（℃） 精度：±1％（100℃以下±1℃） ※特注製作可能です。お問い合わせください。
526 | ― | ― | ― | ― | ― | 3-8771-06 | ヒートラベル（不可逆性）10点表示 1箱（10枚入） 10R-160 | 価格表・仕様・脚注 | 価格表 温度レンジ（℃） 変色精度：±1℃ ※29～290℃までの特注製作可能です。お問い合わせください。 | 価格表 変色温度（℃） 精度：±1％（100℃以下±1℃） ※特注製作可能です。お問い合わせください。
526 | ― | ― | ― | ― | ― | 3-8771-07 | ヒートラベル（不可逆性）10点表示 1箱（10枚入） 10R-188 | 価格表・仕様・脚注 | 価格表 温度レンジ（℃） 変色精度：±1℃ ※29～290℃までの特注製作可能です。お問い合わせください。 | 価格表 変色温度（℃） 精度：±1％（100℃以下±1℃） ※特注製作可能です。お問い合わせください。
555 | ― | ― | ― | ― | ― | 4-355-01 | ペン型ORP計 ORP70 | 仕様 | 測定範囲：ORP／±1000mV 付属品：標準液（222mV） | 測定範囲：ORP／0～±1000mV 付属品：標準液（222mV）、3mol/L KCl、バイアル、ストラップ
555 | ― | ― | ― | ― | ― | 4-356-01 | ペン型pH/導電率計 MPC70 | 価格表・仕様 | 測定項目：pH・温度・導電率・TDS 測定範囲：pH/0.00～14.00、温度/0～50.0℃、導電率／0～200.0・0～2000μS/cm、0～20.00mS/cm、TDS／0ppm 分解能：pH/±0.01pH、導電率/0.1μS/cm、0.01mS/cm 校正：1-3点 付属品：標準液／pH4.01・pH6.86、KCl 3mol、1413μS/cm、12.88mS/cm | 測定項目：pH・温度・導電率・TDS・SAL（塩分） 測定範囲：pH/0.00～14.00、温度/0～50.0℃、導電率／0～200.0μS/cm・0～2000μS/cm・0～20.00mS/cm、TDS／0ppm～10.00ppt、SAL（塩分）/0～10.00ppt 分解能：pH／0.01pH、導電率／0.1μS/cm・1μS/cm・0.01mS/cm 校正：1～3点 付属品：標準液（pH4.01・pH6.86・1413μS/cm・12.88mS/cm）、3mol/L KCl、バイアル、ストラップ
555 | ― | ― | ― | ― | ― | 4-357-21 | ペン型pH/ORP計 GPH70 | 仕様・脚注 | 測定範囲：pH／0～14.00、温度／0～50℃、ORP／0～1000mV 校正：1-3点 付属品：標準液／pH4.01・pH6.86、バイアル、KCL溶液、乾電池4本、ストラップ ※ORP測定には、別売のORPセンサー1（4-355-11）が必要です。 | 測定範囲：pH／0～14.00、温度／0～50℃、ORP/0～±1000mV 校正：1～3点 付属品：標準液（pH4.01・pH6.86・pH9.18）、3mol/L KCl、バイアル、ストラップ ※ORP測定には別売のORPセンサーROS71（4-355-11）が必要です。
555 | ― | ― | ― | ― | ― | 4-359-01 | ペン型導電率計 EC70 | 価格表・仕様 | 測定項目：導電率・温度・TDS 測定範囲：導電率／0～200.0・0～2000μs/cm、0～20.00mS/cm 測定精度：導電率/±1％F.S、温度/0.5℃、TDS/1%F.S. 分解能：導電率／0.1/1μs/cm、TDS／0.1/1ppm、0.01ppt 校正：1-3点 付属品：標準液／1413μS/cm、12.88ｍS/cm | 測定項目：導電率・温度・TDS・SAL（塩分） 測定範囲：導電率／0～200.0μS/cm・0～2000μS/cm・0～20.00mS/cm、SAL（塩分）／0～10.00ppt 測定精度：導電率/±1％F.S、温度/0.5℃ 分解能：導電率／0.1μS/cm・1μS/cm・0.01mS/cm、TDS／0.1ppm・1ppm・0.01ppt、SAL（塩分）／0.01ppt 校正：1～3点 付属品：標準液（1413μS/cm・12.88mS/cm）、バイアル、ストラップ
555 | ― | ― | ― | ― | ― | 4-360-01 | 突き刺し形pH計 SPH70 | 価格表・仕様 | 測定項目：pH・温度 測定範囲：pH/0-14.00、温度/0～50℃ 測定精度：pH/±0.01±1digit、温度/±0.5℃ 分解能：pH/±0.01pH、温度/0.1℃ 校正：1-3点 付属品：標準液/pH4.01、pH6.86、pH9.18、kcl 3mol | 測定項目：pH・温度・ORP 測定範囲：pH／0～14.00、温度／0～50℃、ORP／0～±1000mV 測定精度：pH/±0.01±1digit、温度/±0.5℃、ORP/±0.2％F.S. 分解能：pH/±0.01pH、温度/0.1℃、ORP／1ｍV 校正：1～3点 付属品：標準液（pH4.01・pH6.86・pH9.18）、3mol/L KCl、バイアル、ストラップ 下記脚注を追記 ※ORP測定には別売のORPセンサーROS71（4-355-11）が必要です。
555 | ― | ― | ― | ― | ― | 4-361-01 | 平面型pH計 FPH70 | 価格表・仕様 | 測定項目：pH・温度 測定範囲：pH/0-14.00、温度/0～50℃ 測定精度：pH/±0.01±1digit、温度/±0.5℃ 分解能：pH/±0.01pH、温度/0.1℃ 校正：1-3点 付属品：標準液/pH4.01、pH6.86、pH9.18、kcl 3mol | 測定項目：pH・温度・ORP 測定範囲：pH／0～14.00、温度／0～50℃、ORP／0～±1000mV 測定精度：pH/±0.01±1digit、温度/±0.5℃、ORP/±0.2％F.S. 分解能：pH/±0.01pH、温度/0.1℃、ORP／1ｍV 校正：1～3点 付属品：標準液（pH4.01・pH6.86・pH9.18）、3mol/L KCl、バイアル、ストラップ 下記脚注を追記 ※ORP測定には別売のORPセンサーROS71（4-355-11）が必要です。
559 | ― | ― | ― | ― | ― | 4-6382-01 | 卓上型pH水質分析計 プラスチック電極セット AS-PH1500-P | 仕様 | 測定範囲：温度／0～100℃（防水測定時：0～50℃） | 測定範囲：温度／0～100℃（没水測定時：0～50℃）
585 | ― | 100 | ― | ― | ― | 1-8170-40 | 専用カップ 10個入り WAK-CC10 | 価格表 | 総合2025上段［デジタルパックテスト］ 型番：専用カップ・WAK-CC10 測定項目：セル10個入り ｻﾆｰﾌｰｽﾞ2024［チェックカラーヒスタミン］ 型番：専用カップ・WAK-CC10 品名：専用カップ 測定項目：セル10個入り 入数：セル10個入 | 総合2025上段［デジタルパックテスト］ 型番：WAK-CC10 測定項目：専用カップ（10個入） ｻﾆｰﾌｰｽﾞ2024［チェックカラーヒスタミン］ 型番：WAK-CC10 品名：専用カップ（10個入） 左記内容を上記品名に統合
585 | ― | ― | ― | ― | ― | 6-8676-01 | パックテスト（R） 硝酸測定用前処理剤 NO3-RA | 価格表 | 仕様1：硝酸測定用前処理剤WAK-N03(硝酸）測定時に亜硝酸を除去 | 目的：WAK-N03(硝酸）測定時に亜硝酸を除去
585 | ― | ― | ― | ― | ― | 6-8676-02 | パックテスト（R） 全クロム測定用前処理剤 Cr-RA | 価格表 | 仕様1：Cr-RAで前処理を行った後WAK-Cr6+（6価クロム）を用いて全クロムを測定可能 | 目的：WAK-Cr6（6価クロム）を用いて全クロムを測定
638 | ― | ― | 521 | ― | ― | 6-6140-11 | デジタル照度計 CANA-0010 | 仕様 | 電源：単4電池×1本（テスト用付属） | 電源：単4電池×2本（テスト用付属）
717 | ― | ― | ― | ― | ― | 3-959-01 | グラインドゲージ（粒度ゲージ） SU2025MHJ | 価格表 | 型番：SU2025MHJ | 型番：SU2025MH
717 | ― | ― | ― | ― | ― | 3-959-02 | グラインドゲージ（粒度ゲージ） SU2050MHJ | 価格表 | 型番：SU2050MHJ | 型番：SU2050MH
931 | ― | ― | ― | ― | ― | 1-1217-21 | グローブボックス Ｇａｌａｘｙ－Ｌ | 仕様 | 仕様 付属品：庫内LED照明灯5W×1本 付属品 LED照明灯5W×1本 グローブボックス用手袋：大×1双 真空計×1個 ガス置換用バルブ：本体／IDΦ6ホース用×2個、パスボックス／IDΦ6ホース用×1個・IDΦ13ホース用×1個 | 仕様 庫内LED照明灯5W×1本 付属品 左記文言を削除 グローブボックス用手袋（大）：１双 手袋Ｏリング：２本 パスボックス：１個 真空計：１個 ガス置換用バルブ 外径8mm：1個、外径14mm：１個 パスボックス固定ねじ （トラスビスM4×20、ワッシャーM4、袋ナットM4）：各17個
931 | ― | ― | ― | ― | ― | 1-1217-22 | グローブボックス ＧａｌａｘｙＰＣ－Ｌ | 仕様 | 仕様 付属品：庫内LED照明灯5W×1本 付属品 LED照明灯5W×1本 グローブボックス用手袋：大×1双 真空計×1個 ガス置換用バルブ：本体／IDΦ6ホース用×2個、パスボックス／IDΦ6ホース用×1個・IDΦ13ホース用×1個 | 仕様 庫内LED照明灯5W×1本 付属品 左記文言を削除 グローブボックス用手袋（大）：１双 手袋Ｏリング：２本 パスボックス：１個 真空計：１個 ガス置換用バルブ 外径8mm：1個、外径14mm：１個 パスボックス固定ねじ （トラスビスM4×20、ワッシャーM4、袋ナットM4）：各17個
962 | ― | ― | ― | ― | ― | 4-6393-01 | オートドライデシケーターZEAL ZL-V1 | 仕様 | 材質：本体／スチール鋼板メラミン焼付塗装 | 材質：本体／スチール塗装仕上げ
962 | ― | ― | ― | ― | ― | 4-6393-02 | オートドライデシケーターZEAL ZL-V2 | 仕様 | 材質：本体／スチール鋼板メラミン焼付塗装 | 材質：本体／スチール塗装仕上げ
962 | ― | ― | ― | ― | ― | 4-6393-03 | オートドライデシケーターZEAL ZL-V3 | 仕様 | 材質：本体／スチール鋼板メラミン焼付塗装 | 材質：本体／スチール塗装仕上げ
962 | ― | ― | ― | ― | ― | 4-6393-04 | オートドライデシケーターZEAL ZL-V4 | 仕様 | 材質：本体／スチール鋼板メラミン焼付塗装 | 材質：本体／スチール塗装仕上げ
1027 | 1383 | ― | ― | ― | ― | 2-7538-01 | 書類収納ケース 323×406×311mm AP-F3 | 画像 |  | 最新の画像はAXELをご確認ください。
1027 | 1383 | ― | ― | ― | ― | 2-7538-02 | 書類収納ケース 323×406×647mm AP-F6 | 画像 |  | 最新の画像はAXELをご確認ください。
1027 | 1383 | ― | ― | ― | ― | 2-7538-03 | 書類収納ケース 323×406×1031mm AP-F10 | 画像 |  | 最新の画像はAXELをご確認ください。
1577 | ― | ― | ― | ― | ― | 3-7683-01 | ESDハンドラップ 120mL | 仕様 | 材質：本体・ノズル/HDPE、フタ/アルミニウム | 材質：本体：HDPE、ノズル：銅、ノズル以外の金属：アルミニウム
1577 | ― | ― | ― | ― | ― | 3-7683-02 | ESDハンドラップ 180mL | 仕様 | 材質：本体・ノズル/HDPE、フタ/アルミニウム | 材質：本体：HDPE、ノズル：銅、ノズル以外の金属：アルミニウム
1577 | ― | ― | ― | ― | ― | 3-7683-03 | ESDハンドラップ 240mL | 仕様 | 材質：本体・ノズル/HDPE、フタ/アルミニウム | 材質：本体：HDPE、ノズル：銅、ノズル以外の金属：アルミニウム
1595 | ― | ― | ― | ― | ― | 1-7405-01 | ねじ口瓶用キャップ（硬質チューブ用・GL45用） バルブ無し 1個入 BL60608 | 仕様 | 材質：ネジ部・ソケット／ガラス繊維強化PP、ナット／ガラス繊維強化ポリアミド | 材質：ガラス繊維強化PP
1595 | ― | ― | ― | ― | ― | 1-7405-02 | ねじ口瓶用キャップ（硬質チューブ用・GL45用） バルブ有り 1個入 BL60708 | 仕様 | 材質：ネジ部・ソケット／ガラス繊維強化PP、ナット／ガラス繊維強化ポリアミド | 材質：ガラス繊維強化PP
1595 | ― | ― | ― | ― | ― | 1-7405-03 | ねじ口瓶用キャップ（硬質チューブ用・GL45用） バルブ無し 1個入 D 608-08 | 仕様 | 材質：ネジ部・ソケット／ガラス繊維強化PP、ナット／ガラス繊維強化ポリアミド | 材質：ガラス繊維強化PP
1595 | ― | ― | ― | ― | ― | 1-7405-11 | 交換用ナット・小 1個入 BL61002 | 仕様 | 材質：ネジ部・ソケット／ガラス繊維強化PP、ナット／ガラス繊維強化ポリアミド | 材質：ガラス繊維強化PP
1718 | ― | ― | ― | ― | ― | 3-6711-01 | 石英ビーカー 50mL SJBE-50 | 画像 | 開口部形状が直管状 | 開口部形状がリップ付き（ラッパ状） 最新の画像はAXELをご確認ください。
1718 | ― | ― | ― | ― | ― | 3-6711-02 | 石英ビーカー 100mL SJBE-100 | 画像 | 開口部形状が直管状 | 開口部形状がリップ付き（ラッパ状） 最新の画像はAXELをご確認ください。
1718 | ― | ― | ― | ― | ― | 3-6711-03 | 石英ビーカー 200mL SJBE-200 | 画像 | 開口部形状が直管状 | 開口部形状がリップ付き（ラッパ状） 最新の画像はAXELをご確認ください。
1718 | ― | ― | ― | ― | ― | 3-6711-04 | 石英ビーカー 300mL SJBE-300 | 画像 | 開口部形状が直管状 | 開口部形状がリップ付き（ラッパ状） 最新の画像はAXELをご確認ください。
1718 | ― | ― | ― | ― | ― | 3-6711-05 | 石英ビーカー 500mL SJBE-500 | 画像 | 開口部形状が直管状 | 開口部形状がリップ付き（ラッパ状） 最新の画像はAXELをご確認ください。
1718 | ― | ― | ― | ― | ― | 3-6711-06 | 石英ビーカー 1000mL SJBE-1000 | 画像 | 開口部形状が直管状 | 開口部形状がリップ付き（ラッパ状） 最新の画像はAXELをご確認ください。
1718 | ― | ― | ― | ― | ― | 3-6711-07 | 石英ビーカー 2000mL SJBE-2000 | 画像 | 開口部形状が直管状 | 開口部形状がリップ付き（ラッパ状） 最新の画像はAXELをご確認ください。
1791 | ― | ― | ― | ― | ― | 1-4514-01 | ワイヤー遠沈管立て 8本用（対応チューブ径：φ25～30mm）HS232461 | 価格表 | サイズ(mm)：140×76 ×89 | サイズ(mm)：151×76×87
1791 | ― | ― | ― | ― | ― | 1-4514-02 | ワイヤー遠沈管立て 12本用（対応チューブ径：φ23～25mm）HS120085 | 価格表 | サイズ(mm)：164 ×64×32 | サイズ(mm)：176×67×32
1791 | ― | ― | ― | ― | ― | 1-4514-03 | ワイヤー遠沈管立て 50本用（対応チューブ径：φ23～25mm）120086 | 価格表 | サイズ(mm)：271.4 ×145 ×32 | サイズ(mm)：291×155×32
1791 | ― | ― | ― | ― | ― | 1-4514-05 | ワイヤー遠沈管立て 12本用（対応チューブ径：φ30～33mm）120087 | 価格表 | サイズ(mm)：212 ×80×60 | サイズ(mm)：224×84×60
1791 | ― | ― | ― | ― | ― | 1-4514-06 | ワイヤー遠沈管立て 50本用（対応チューブ径：φ30～33mm）120088 | 価格表 | サイズ(mm)：355 ×189 ×60 | サイズ(mm)：373×199×60
1800 | 699 | ― | ― | ― | ― | 2-4414-01 | 液体窒素用安全ロート （φ140×φ40mm） SR-40 | 画像 |  | 最新の画像はAXELをご確認ください。
2231 | ― | ― | ― | ― | ― | 1-3822-12 | レーザシールドカーテン 長さ1m YLC-3 | 価格表・画像（キャプション） | 型番：YLC-3 | 型番：YLC-3A
2231 | ― | ― | ― | ― | ― | 1-3822-13 | レーザシールドカーテン 長さ2m YLC-3 | 価格表・画像（キャプション） | 型番：YLC-3 | 型番：YLC-3A
2300 | ― | ― | ― | ― | ― | 4-6767-01 | 化学防護服 LIVMOA4000AS 耐水圧・帯電 M H-01-001-M 1枚 | 価格表・仕様・画像（キャプション） | 型番：H-01-001 | 型番：H-01-012
2300 | ― | ― | ― | ― | ― | 4-6767-02 | 化学防護服 LIVMOA4000AS 耐水圧・帯電 L H-01-001-L 1枚 | 価格表・仕様・画像（キャプション） | 型番：H-01-001 | 型番：H-01-012
2300 | ― | ― | ― | ― | ― | 4-6767-03 | 化学防護服 LIVMOA4000AS 耐水圧・帯電 XL H-01-001-XL 1枚 | 価格表・仕様・画像（キャプション） | 型番：H-01-001 | 型番：H-01-012
2346 | ― | ― | ― | ― | ― | 1-8031-01 | 高性能油吸着材（ルックリン（R）） 100枚入 A-50 | 価格表 | 型番：A-50 国土交通省型式承認取得品（P-586） | 型番：A-50C 国土交通省型式承認取得品（P-660）
2346 | ― | ― | ― | ― | ― | 1-8031-02 | 高性能油吸着材（ルックリン（R）） 1巻 B-50 | 価格表 | 型番：B-50 | 型番：B-50R
2407 | ― | ― | ― | 108 | 347 | 3-2009-02 | ピュアスペース01 イオナイザーのみ PURE-NIZER | 仕様 | 消費電力：50W | 消費電力：約15W
2574 | ― | ― | ― | ― | ― | 4-5768-02 | ウェーハーケース SL-WSB8B-R | 価格表 | サイズ（mm）：220×226×310 | サイズ（mm）：290×226×310
2574 | ― | ― | ― | ― | ― | 4-5769-01 | ウェーハーシッパー SL-HWSR6 | 価格表 | サイズ（mm）：250×250×70 | サイズ（mm）：250×250×82
2574 | ― | ― | ― | ― | ― | 4-5769-02 | ウェーハーシッパー SL-HWRS8 | 価格表 | サイズ（mm）：326×326×66 | サイズ（mm）：326×326×78
― | 168 | ― | ― | ― | ― | 0-3339-01 | うつぶせ枕 | 価格表 | 幅×奥行×高さ（mm）：400×220×70 | 幅×奥行×高さ（mm）：400×250×70
― | 424 | ― | ― | ― | ― | 61-0496-98 | マルチポア（TM） ライトブラウン粘着性 綿布伸縮包帯 100mm×5m 1箱（6巻入） 2733-100 | 画像 |  | 3Mブランドからソルベンタムブランドとなり、包装デザインが変更となります。
― | 424 | ― | ― | ― | ― | 61-0496-99 | マルチポア（TM） ライトブラウン粘着性 綿布伸縮包帯 12.5mm×5m 1箱（36巻入） 2733-12.5 | 画像 |  | 3Mブランドからソルベンタムブランドとなり、包装デザインが変更となります。
― | 424 | ― | ― | ― | ― | 61-0497-01 | マルチポア（TM） ライトブラウン粘着性 綿布伸縮包帯 25mm×5m 1箱（24巻入） 2733-25 | 画像 |  | 3Mブランドからソルベンタムブランドとなり、包装デザインが変更となります。
― | 424 | ― | ― | ― | ― | 61-0497-02 | マルチポア（TM） ライトブラウン粘着性 綿布伸縮包帯 37.5mm×5m 1箱（12巻入） 2733-37.5 | 画像 |  | 3Mブランドからソルベンタムブランドとなり、包装デザインが変更となります。
― | 424 | ― | ― | ― | ― | 61-0497-03 | マルチポア（TM） ライトブラウン粘着性 綿布伸縮包帯 50mm×5m 1箱（12巻入） 2733-50 | 画像 |  | 3Mブランドからソルベンタムブランドとなり、包装デザインが変更となります。
― | 424 | ― | ― | ― | ― | 61-0497-04 | マルチポア（TM） ライトブラウン粘着性 綿布伸縮包帯 75mm×5m 1箱（6巻入） 2733-75 | 画像 |  | 3Mブランドからソルベンタムブランドとなり、包装デザインが変更となります。
― | 424 | ― | ― | ― | ― | 61-0501-59 | マルチポア（TM） 粘着性 綿布伸縮包帯 2.5cm×5m 1箱（2巻入） 2750-25 | 画像 |  | 3Mブランドからソルベンタムブランドとなり、包装デザインが変更となります。
― | 424 | ― | ― | ― | ― | 61-0501-60 | マルチポア(TM) 粘着性 綿布伸縮包帯 5cm×5m 2750-50 | 画像 |  | 3Mブランドからソルベンタムブランドとなり、包装デザインが変更となります。
― | 424 | ― | ― | ― | ― | 61-0501-61 | マルチポア（TM） ライトブラウン粘着性 綿布伸縮包帯 2.5cm×5m 1箱（2巻入） 2753-25 | 画像 |  | 3Mブランドからソルベンタムブランドとなり、包装デザインが変更となります。
― | 424 | ― | ― | ― | ― | 61-0501-62 | マルチポア(TM) ライトブラウン粘着性 綿布伸縮包帯 5cm×5m 2753-50 | 画像 |  | 3Mブランドからソルベンタムブランドとなり、包装デザインが変更となります。
― | 424 | ― | ― | ― | ― | 8-3072-01 | マルチポアTM粘着性綿布伸縮包帯 12.5mm×5m 1箱（36巻入） 2730-12.5 | 画像 |  | 3Mブランドからソルベンタムブランドとなり、包装デザインが変更となります。
― | 424 | ― | ― | ― | ― | 8-3072-02 | マルチポアTM粘着性綿布伸縮包帯 25.0mm×5m 1箱（24巻入） 2730-25 | 画像 |  | 3Mブランドからソルベンタムブランドとなり、包装デザインが変更となります。
― | 424 | ― | ― | ― | ― | 8-3072-03 | マルチポアTM粘着性綿布伸縮包帯 37.5mm×5m 1箱（12巻入） 2730-37.5 | 画像 |  | 3Mブランドからソルベンタムブランドとなり、包装デザインが変更となります。
― | 424 | ― | ― | ― | ― | 8-3072-04 | マルチポアTM粘着性綿布伸縮包帯 50.0mm×5m 1箱（12巻入） 2730-50 | 画像 |  | 3Mブランドからソルベンタムブランドとなり、包装デザインが変更となります。
― | 424 | ― | ― | ― | ― | 8-3072-05 | マルチポアTM粘着性綿布伸縮包帯 75.0mm×5m 1箱（6巻入） 2730-75 | 画像 |  | 3Mブランドからソルベンタムブランドとなり、包装デザインが変更となります。
― | 424 | ― | ― | ― | ― | 8-3072-06 | マルチポアTM粘着性綿布伸縮包帯 100mm×5m 1箱（6巻入） 2730-100 | 画像 |  | 3Mブランドからソルベンタムブランドとなり、包装デザインが変更となります。
― | 431 | ― | ― | ― | ― | 8-1886-01 | マルチポアTMドライ(サージカルテープ) 12.5mm×5m 12巻入 3730-12.5 | 画像 |  | 3Mブランドからソルベンタムブランドとなり、包装デザインが変更となります。
― | 431 | ― | ― | ― | ― | 8-1886-02 | マルチポアTMドライ(サージカルテープ) 25mm×5m 24巻入 3730-25 | 画像 |  | 3Mブランドからソルベンタムブランドとなり、包装デザインが変更となります。
― | 431 | ― | ― | ― | ― | 8-1886-03 | マルチポアTMドライ(サージカルテープ) 37.5mm×5m 12巻入 3730-37.5 | 画像 |  | 3Mブランドからソルベンタムブランドとなり、包装デザインが変更となります。
― | 431 | ― | ― | ― | ― | 8-1886-04 | マルチポアTMドライ(サージカルテープ) 50mm×5m 12巻入 3730-50 | 画像 |  | 3Mブランドからソルベンタムブランドとなり、包装デザインが変更となります。
― | 431 | ― | ― | ― | ― | 8-1886-05 | マルチポアTMドライ(サージカルテープ) 75mm×5m 6巻入 3730-75 | 画像 |  | 3Mブランドからソルベンタムブランドとなり、包装デザインが変更となります。
― | 431 | ― | ― | ― | ― | 8-1886-06 | マルチポアTMドライ(サージカルテープ) 100mm×5m 6巻入 3730-100 | 画像 |  | 3Mブランドからソルベンタムブランドとなり、包装デザインが変更となります。
― | 431 | ― | ― | ― | ― | 8-2999-01 | マルチポアTMドライ(サージカルテープ・少量タイプ) 25mm×5m 2巻入 3750-25 | 画像 |  | 3Mブランドからソルベンタムブランドとなり、包装デザインが変更となります。
― | 431 | ― | ― | ― | ― | 8-2999-02 | マルチポアTMドライ(サージカルテープ・少量タイプ) 50mm×5m 1巻入 3750-50 | 画像 |  | 3Mブランドからソルベンタムブランドとなり、包装デザインが変更となります。
― | 661 | ― | ― | ― | ― | 68-9386-90-64 | トレッドミル STM-2000 レンタル30日 | 仕様 | 最大荷重：13kg | 最大荷重：135kg
― | 785 | ― | ― | ― | ― | 7-2868-01 | Zパッド（おしり用） 145×75×7mm 40枚入 AT-ZP002 | 価格表 | パッドサイズ(mm)：145×75×7 | パッドサイズ(mm)：175×80×5
― | 863 | ― | ― | ― | ― | 8-671-01 | 気管挿管用マクラ IP-1 ライトブルー | 価格表 | 幅×奥行×高さ（mm）：230×230×140 | 幅×奥行×高さ（mm）：230×230×45/90
― | 1012 | ― | ― | ― | ― | 7-3597-05 | ボトルホルダー クランプ型 | 仕様 | 材質：スチール（PEコーティング）、クランプ部（クランプ部のみ）／ステンレス（SUS304） | 材質：ステンレス（SUS304）
― | 1149 | ― | ― | ― | ― | 8-2546-04 | シリコンマット（WISM） WSLM-BLブルー | 商品名 | シリコンマット（WISM） | シリコンマット（WiSM）
― | 1166 | ― | ― | ― | ― | 0-459-11 | 卓上煮沸消毒器 800W AT-30 | 仕様・画像 | パイプヒーター・コントロールスイッチ付き | パイプヒーター付き 画像：温度調整のツマミが無くなっています。
― | 1166 | ― | ― | ― | ― | 0-459-12 | 卓上煮沸消毒器 1000W AT-36 | 仕様・画像 | パイプヒーター・コントロールスイッチ付き | パイプヒーター付き 画像：温度調整のツマミが無くなっています。
― | 1166 | ― | ― | ― | ― | 0-459-13 | 卓上煮沸消毒器 1200W AT-40 | 仕様・画像 | パイプヒーター・コントロールスイッチ付き | パイプヒーター付き 画像：温度調整のツマミが無くなっています。
― | 1237 | ― | ― | ― | ― | 7-3054-01 | サージカルタオル ピンク 1袋（10枚入） STW-P | 脚注 | ※サンプルは、3-3055-01・7-3054-01をご用意しております。 | ※サンプルは、7-3055-01・7-3054-01をご用意しております。
― | 1237 | ― | ― | ― | ― | 7-3055-01 | サージカルタオル ネイビー 1袋（10枚入） STW-B | 脚注 | ※サンプルは、3-3055-01・7-3054-01をご用意しております。 | ※サンプルは、7-3055-01・7-3054-01をご用意しております。
― | 1304 | ― | ― | ― | ― | 8-952-01 | 針・ブレードカウンター ASB-31S300 25個入 | 価格表 | カウント／最大収納数：左フォーム／20、右磁石／15 | カウント／最大収納数：上／粘着フォーム、下／3本フォーム（30カウント）
― | 1304 | ― | ― | ― | ― | 8-952-51 | 針・ブレードカウンター ASB-31S300 25個入 | 価格表 | カウント／最大収納数：左フォーム／20、右磁石／15 | カウント／最大収納数：上／粘着フォーム、下／3本フォーム（30カウント）
― | 1304 | ― | ― | ― | ― | 8-952-03 | 針・ブレードカウンター ASB-11D350 25個入 | 価格表 | カウント／最大収納数：上／粘着フォーム、下／3本フォーム（30カウント） | カウント／最大収納数：左フォーム／20、右磁石／15
― | 1304 | ― | ― | ― | ― | 8-952-53 | 針・ブレードカウンター ASB-11D350 25個入 | 価格表 | カウント／最大収納数：上／粘着フォーム、下／3本フォーム（30カウント） | カウント／最大収納数：左フォーム／20、右磁石／15
― | 1659 | ― | ― | ― | ― | 61-0498-60 | コールド・ホットパック 1箱（5パック入） 1570BK | 画像 |  | 3Mブランドからソルベンタムブランドとなり、包装デザインが変更となります。
― | 1659 | ― | ― | ― | ― | 61-0498-61 | コールド・ホットパック 固定用ベルトケース付き 1箱（2パック入） 1570BT | 画像 |  | 3Mブランドからソルベンタムブランドとなり、包装デザインが変更となります。
― | 1757 | ― | ― | ― | ― | 7-3751-01 | TRILLIUM MINI （デラックス歩行器） ピンク | 価格表 | 幅×奥行×高さ（mm）：570×650×730～830 重量（kg）：7.3 | 幅×奥行×高さ（mm）：580×655×730～830 重量（kg）：7.5
― | 1757 | ― | ― | ― | ― | 7-3751-02 | TRILLIUM MINI （デラックス歩行器） ブラック | 価格表 | 幅×奥行×高さ（mm）：570×650×730～830 重量（kg）：7.3 | 幅×奥行×高さ（mm）：580×655×730～830 重量（kg）：7.5
― | 1757 | ― | ― | ― | ― | 7-3751-03 | TRILLIUM MINI （デラックス歩行器） ブルー | 価格表 | 幅×奥行×高さ（mm）：570×650×730～830 重量（kg）：7.3 | 幅×奥行×高さ（mm）：580×655×730～830 重量（kg）：7.5
― | 1757 | ― | ― | ― | ― | 7-7333-02 | 歩行車 ジャパンベースモデルミニ エンジェルブルー JBM MINI | 仕様 | 座面サイズ：365×325mm | 座面サイズ：300×300mm
― | 1757 | ― | ― | ― | ― | 7-7333-03 | 歩行車 ジャパンベースモデルミニ カーボンブラック JBM MINI | 仕様 | 座面サイズ：365×325mm | 座面サイズ：300×300mm
― | 1757 | ― | ― | ― | ― | 7-7333-04 | 歩行車 ジャパンベースモデルライズ 抹茶グリーン JBM RISE | 仕様 | 座面サイズ：355×325mm | 座面サイズ：350×320mm
― | 1757 | ― | ― | ― | ― | 7-7333-05 | 歩行車 ジャパンベースモデルライズ カーボンブラック JBM RISE | 仕様 | 座面サイズ：355×325mm | 座面サイズ：350×320mm
― | 1797 | ― | ― | ― | ― | 7-2685-01 | エンジョイ小さなハイカロリーゼリー （栄養補助食品） りんご味 24個入 | 画像 |  | パッケージ変更 最新の画像はAXELをご確認ください。
― | 1797 | ― | ― | ― | ― | 7-2685-02 | エンジョイ小さなハイカロリーゼリー （栄養補助食品） もも味 24個入 | 画像 |  | パッケージ変更 最新の画像はAXELをご確認ください。
― | 1797 | ― | ― | ― | ― | 7-2685-06 | エンジョイ小さなハイカロリーゼリー （栄養補助食品） いちご味 24個入 | 画像 |  | パッケージ変更 最新の画像はAXELをご確認ください。
― | 1797 | ― | ― | ― | ― | 7-2685-08 | エンジョイ小さなハイカロリーゼリー（栄養補助食品） バナナ味 24個入 | 画像 |  | パッケージ変更 最新の画像はAXELをご確認ください。
― | 1797 | ― | ― | ― | ― | 7-2685-15 | エンジョイ小さなハイカロリーゼリー （栄養補助食品） いろいろセット 6種×各4個入 | 画像 |  | パッケージ変更 最新の画像はAXELをご確認ください。
― | 1843 | ― | ― | ― | ― | 0-4968-01 | アクティ尿とりパッド（男女兼用）300ふっくらフィット 1箱（30枚×6袋入） 84723 | 価格表 | タイプ：300ふっくらフィット | タイプ：スーパー
― | 1843 | ― | ― | ― | ― | 0-4968-02 | アクティ尿とりパッド（男女兼用）1袋（30枚入） 84723 | 価格表 | タイプ：300ふっくらフィット | タイプ：スーパー
― | 1843 | ― | ― | ― | ― | 0-6228-01 | アクティ尿とりパッド（男女兼用）450ふっくらフィット 1箱（30枚×6袋入） 84724 | 価格表 | タイプ：450ふっくらフィット | タイプ：強力スーパー
― | 1843 | ― | ― | ― | ― | 0-6228-02 | アクティ尿とりパッド（男女兼用）1袋（30枚入） 84724 | 価格表 | タイプ：450ふっくらフィット | タイプ：強力スーパー
― | 1844 | ― | ― | ― | ― | 8-223-01 | アクティ パワー消臭パッド 600 | 価格表 | 型番：600 | タイプ：スーパーロング
― | 1844 | ― | ― | ― | ― | 8-223-02 | アクティ パワー消臭パッド 900 | 価格表 | 型番：900 | タイプ：ウルトラロング
― | 1844 | ― | ― | ― | ― | 8-223-03 | アクティ パワー消臭パッド 1200 | 価格表 | 型番：1200 | タイプ：ウルトラストロング
― | 1858 | ― | ― | ― | ― | 8-3232-01 | ソフティ（R） 保護オイル 90mL 業務用 1本 | 画像 |  | 一部デザイン変更
― | 1859 | ― | ― | ― | ― | 8-613-02 | ナビス連結おむつ交換車 臭い漏れ低減タイプ | 価格表 | 重量（kg）：約13（ゴミ箱込み） | 重量（kg）：約30（ゴミ箱込み）
― | 1859 | ― | ― | ― | ― | 8-612-01 | 連結ボックスワゴンカート ボックスカート | 価格表 | 重量（kg）：約6 | 重量（kg）：約13
― | 1859 | ― | ― | ― | ― | 8-612-02 | 連結ボックスワゴンカート ワゴンカート | 価格表 | 重量（kg）：約7 | 重量（kg）：約17
― | 1867 | ― | ― | ― | ― | 0-3508-41 | ナビクリーンIV（清拭車） OC-01L | 画像 | 操作パネル側右手にあるピッター栓のカラー：緑色・白色 | 操作パネル側右手にあるピッター栓のカラー：青色 最新の画像はAXELをご確認ください。
― | ― | 82 | ― | ― | ― | 61-3816-49 | 食器洗浄機用ヒートラベル TDI-71 1巻（1000枚入） TDI | 仕様 | 変色精度：±1％（100℃以下・±1℃） | 精度：±1℃
― | ― | 82 | ― | ― | ― | 61-3816-58 | ホットハンドインジケーター （可逆性） 直径37mm 1ケース（10枚入） HH50 | 仕様 | 変色精度：±1％（100℃以下・±1℃） | 精度：±1℃