## カタログ訂正・追記
掲載カタログ | [6 empty] | 品番 | 商品名 | 項目 | 内容
総合・SQ 2025 | NV 2026 | サニーフーズ２０２４ | サイエンス２０２４ | AP 2023 | AT 2021 | 設備 2024 | 品番 | 商品名 | 項目 | 変更前 | 変更後
82 | ― | ― | ― | ― | ― | ― | 64-5196-99 | 恒温水槽 T-104NC | 仕様 | 温度調節：デジタル式温度指示調節器 PID制御方式 | 温度調節：デジタル式温度指示調節器 PID制御方式、温度センサー 白金抵抗式Pt100Ω
91 | ― | ― | ― | ― | ― | ― | 2-1999-11 | 高低温サーキュレーター -20～+150 CD-200F | 仕様 | 冷却方式・冷媒：R134a | 冷却方式・冷媒：ノンフロンガス
91 | ― | ― | ― | ― | ― | ― | 2-1999-22 | 高低温サーキュレーター -30～+150 CD-310F-N | 価格表 | 型番：CD-310F-N | 型番：CD-310F
93 | ― | ― | ― | ― | ― | ― | 64-5196-57 | 密閉系向循環式ハンディクーラー TRL-108E | 仕様 | 冷凍機：空冷式130W（HFC-134a） 冷却能力：約180W（155kcal/h・水温＋10℃・50Hz） | 冷凍機：空冷式130W（HFO-1234yf） 冷却能力：約162W（140kcal/h・水温＋10℃・50Hz）
93 | ― | ― | ― | ― | ― | ― | 64-5196-58 | 密閉系向循環式ハンディクーラー TRL-108H | 仕様 | 冷凍機：空冷式130W（HFC-134a） 冷却能力：約180W（155kcal/h・水温＋10℃・50Hz） | 冷凍機：空冷式130W（HFO-1234yf） 冷却能力：約162W（140kcal/h・水温＋10℃・50Hz）
93 | ― | ― | ― | ― | ― | ― | 64-5196-59 | プログラム式密閉系向循環式ハンディクーラー TRL-108HP | 仕様 | 冷凍機：空冷式130W HFC-134a 冷却能力：約180W（155kcal/h 水温＋10 ℃ 50Hz） | 冷凍機：空冷式130W（HFO-1234yf） 冷却能力：約162W（140kcal/h・水温＋10℃・50Hz）
103 | ― | ― | ― | ― | ― | ― | 64-5197-12 | コンパクトタイプハンディクーラー TRL-107NH | 仕様 | 冷媒：HFC-134a | 冷媒：HFO-1234yf（ノンフロン）
103 | ― | ― | ― | ― | ― | ― | 64-5197-13 | コンパクトタイプハンディクーラー TRL-107NHF | 仕様 | 冷媒：HFC-134a | 冷媒：HFO-1234yf（ノンフロン）
103 | ― | ― | ― | ― | ― | ― | 68-5163-05 | コンパクトタイプハンディクーラー TRL-117M | 仕様 | 冷媒：HFC-134a 冷却：約230W（200kcal/h） | 冷媒：HFO-1234yf（ノンフロン） 冷却：約203W（175kcal/h）
103 | ― | ― | ― | ― | ― | ― | 68-5163-06 | コンパクトタイプハンディクーラー TRL-117V | 仕様 | 冷媒：HFC-134a 冷却：約230W（200kcal/h） | 冷媒：HFO-1234yf（ノンフロン） 冷却：約203W（175kcal/h）
103 | ― | ― | ― | ― | ― | ― | 64-5197-16 | コンパクトタイプハンディクーラー TRL-117N | 仕様 | 冷媒：HFC-134a | 冷媒：HFO-1234yf（ノンフロン）
103 | ― | ― | ― | ― | ― | ― | 64-5197-17 | コンパクトタイプハンディクーラー TRL-117NF | 仕様 | 冷媒：HFC-134a | 冷媒：HFO-1234yf（ノンフロン）
104 | ― | ― | ― | ― | ― | ― | 64-5197-29 | 大型産業用ハンディクーラー TRL-117G2 | 価格表 | 本体サイズ（mm）：630×580×450 | 本体サイズ（mm）：700×615×520
104 | ― | ― | ― | ― | ― | ― | 64-5197-30 | 大型産業用ハンディクーラー TRL-117G2S | 価格表 | 本体サイズ（mm）：800×650×570 | 本体サイズ（mm）：825×690×670
117 | ― | ― | ― | ― | ― | ― | 1-4600-31 | ホットプレート （NINOS） 350℃ 170×170mm NA-1A | 仕様 | 電源：AC100V 50/60Hz 20A | 電源：AC100V 50/60Hz 7.2A
118 | ― | ― | ― | ― | ― | ― | 1-4600-32 | ホットプレート （NINOS） 350℃ 250×250mm NA-2A | 仕様 | 電源：AC100V 50/60Hz 20A | 電源：AC100V 50/60Hz 10.5A
118 | ― | ― | ― | ― | ― | ― | 1-4600-41 | ホットプレート （NINOS） 300℃ 400×300mm NA-3LA | 仕様 | 電源：AC100V 50/60Hz 20A | 電源：AC100V 50/60Hz 15A
117 | ― | ― | ― | ― | ― | ― | 1-4601-31 | ホットプレート （NINOS） 350℃ 170×170mm ND-1A | 仕様 | 電源：AC100V 50/60Hz 20A | 電源：AC100V 50/60Hz 7.2A
118 | ― | ― | ― | ― | ― | ― | 1-4601-32 | ホットプレート （NINOS） 350℃ 250×250mm ND-2A | 仕様 | 電源：AC100V 50/60Hz 20A | 電源：AC100V 50/60Hz 10.5A
118 | ― | ― | ― | ― | ― | ― | 1-4601-41 | ホットプレート （NINOS） 300℃ 400×300mm ND-3LA | 仕様 | 電源：AC100V 50/60Hz 20A | 電源：AC100V 50/60Hz 15A
189 | ― | ― | ― | ― | ― | ― | 1-1051-11 | エコノミー撹拌機（ブラシレスタイプ） 1500rpm BLG-2 | 仕様 | 付属品：予備ハンドル(3A)×1個 | 付属品：予備ヒューズ(5A)×1個
189 | ― | ― | ― | ― | ― | ― | 1-1051-12 | エコノミー撹拌機（ブラシレスタイプ） 750rpm BLG-3 | 仕様 | 付属品：予備ハンドル(3A)×1個 | 付属品：予備ヒューズ(5A)×1個
189 | ― | ― | ― | ― | ― | ― | 1-1051-13 | エコノミー撹拌機（ブラシレスタイプ） 375rpm BLG-4 | 仕様 | 付属品：予備ハンドル(3A)×1個 | 付属品：予備ヒューズ(5A)×1個
263 | ― | ― | ― | ― | ― | ― | 1-5829-22 | ロッキングミキサー （振盪台300×300mm） RM-300 | 仕様 | 振盪速度：0～70rpm（ボリューム無段階可変式） | 振盪速度：8～70rpm
361 | ― | ― | ― | ― | ― | ― | 1-1649-01 | 送液ポンプ用チューブ FDAバイトン L/S13 96412-13 | 仕様 | 長さ：7.5m | 長さ：7.6m
361 | ― | ― | ― | ― | ― | ― | 1-1649-02 | 送液ポンプ用チューブ FDAバイトン L/S14 96412-14 | 仕様 | 長さ：7.5m | 長さ：7.6m
361 | ― | ― | ― | ― | ― | ― | 1-1649-03 | 送液ポンプ用チューブ FDAバイトン L/S16 96412-16 | 仕様 | 長さ：7.5m | 長さ：7.6m
361 | ― | ― | ― | ― | ― | ― | 1-1649-04 | 送液ポンプ用チューブ FDAバイトン L/S25 96412-25 | 仕様 | 長さ：7.5m | 長さ：7.6m
361 | ― | ― | ― | ― | ― | ― | 1-1649-05 | 送液ポンプ用チューブ FDAバイトン L/S17 96412-17 | 仕様 | 長さ：7.5m | 長さ：7.6m
361 | ― | ― | ― | ― | ― | ― | 1-1649-06 | 送液ポンプ用チューブ FDAバイトン L/S18 96412-18 | 仕様 | 長さ：7.5m | 長さ：7.6m
361 | ― | ― | ― | ― | ― | ― | 1-1649-07 | 送液ポンプ用チューブ FDAバイトン L/S15 96412-15 | 仕様 | 長さ：7.5m | 長さ：7.6m
361 | ― | ― | ― | ― | ― | ― | 1-1649-08 | 送液ポンプ用チューブ FDAバイトン L/S24 96412-24 | 仕様 | 長さ：7.5m | 長さ：7.6m
361 | ― | ― | ― | ― | ― | ― | 1-1649-09 | 送液ポンプ用チューブ FDAバイトン L/S35 96412-35 | 仕様 | 長さ：7.5m | 長さ：7.6m
361 | ― | ― | ― | ― | ― | ― | 1-1649-10 | 送液ポンプ用チューブ FDAバイトン L/S36 96412-36 | 仕様 | 長さ：7.5m | 長さ：7.6m
361 | ― | ― | ― | ― | ― | ― | 1-1972-01 | 送液ポンプ用チューブ C-フレックス L/S13 06424-13 | 仕様 | 長さ：7.5m | 長さ：7.6m
361 | ― | ― | ― | ― | ― | ― | 1-1972-02 | 送液ポンプ用チューブ C-フレックス L/S14 06424-14 | 仕様 | 長さ：7.5m | 長さ：7.6m
361 | ― | ― | ― | ― | ― | ― | 1-1972-03 | 送液ポンプ用チューブ C-フレックス L/S16 06424-16 | 仕様 | 長さ：7.5m | 長さ：7.6m
361 | ― | ― | ― | ― | ― | ― | 1-1972-04 | 送液ポンプ用チューブ C-フレックス L/S25 06424-25 | 仕様 | 長さ：7.5m | 長さ：7.6m
361 | ― | ― | ― | ― | ― | ― | 1-1972-05 | 送液ポンプ用チューブ C-フレックス L/S17 06424-17 | 仕様 | 長さ：7.5m | 長さ：7.6m
361 | ― | ― | ― | ― | ― | ― | 1-1972-06 | 送液ポンプ用チューブ C-フレックス L/S18 06424-18 | 仕様 | 長さ：7.5m | 長さ：7.6m
361 | ― | ― | ― | ― | ― | ― | 1-1972-07 | 送液ポンプ用チューブ C-フレックス L/S15 06424-15 | 仕様 | 長さ：7.5m | 長さ：7.6m
361 | ― | ― | ― | ― | ― | ― | 1-1972-08 | 送液ポンプ用チューブ C-フレックス L/S24 06424-24 | 仕様 | 長さ：7.5m | 長さ：7.6m
361 | ― | ― | ― | ― | ― | ― | 1-1972-09 | 送液ポンプ用チューブ C-フレックス L/S35 06424-35 | 仕様 | 長さ：7.5m | 長さ：7.6m
361 | ― | ― | ― | ― | ― | ― | 1-1972-10 | 送液ポンプ用チューブ C-フレックス L/S36 06424-36 | 仕様 | 長さ：7.5m | 長さ：7.6m
361 | ― | ― | ― | ― | ― | ― | 1-1977-01 | 送液ポンプ用チューブ シリコン過酸化物処理 L/S13 96400-13 | 仕様 | 長さ：7.5m | 長さ：7.6m
361 | ― | ― | ― | ― | ― | ― | 1-1977-02 | 送液ポンプ用チューブ シリコン過酸化物処理 L/S14 96400-14 | 仕様 | 長さ：7.5m | 長さ：7.6m
361 | ― | ― | ― | ― | ― | ― | 1-1977-03 | 送液ポンプ用チューブ シリコン過酸化物処理 L/S16 96400-16 | 仕様 | 長さ：7.5m | 長さ：7.6m
361 | ― | ― | ― | ― | ― | ― | 1-1977-04 | 送液ポンプ用チューブ シリコン過酸化物処理 L/S25 96400-25 | 仕様 | 長さ：7.5m | 長さ：7.6m
361 | ― | ― | ― | ― | ― | ― | 1-1977-05 | 送液ポンプ用チューブ シリコン過酸化物処理 L/S17 96400-17 | 仕様 | 長さ：7.5m | 長さ：7.6m
361 | ― | ― | ― | ― | ― | ― | 1-1977-06 | 送液ポンプ用チューブ シリコン過酸化物処理 L/S18 96400-18 | 仕様 | 長さ：7.5m | 長さ：7.6m
361 | ― | ― | ― | ― | ― | ― | 1-1977-07 | 送液ポンプ用チューブ シリコン過酸化物処理 L/S15 96400-15 | 仕様 | 長さ：7.5m | 長さ：7.6m
361 | ― | ― | ― | ― | ― | ― | 1-1977-08 | 送液ポンプ用チューブ シリコン過酸化物処理 L/S24 96400-24 | 仕様 | 長さ：7.5m | 長さ：7.6m
361 | ― | ― | ― | ― | ― | ― | 1-1977-09 | 送液ポンプ用チューブ シリコン過酸化物処理 L/S35 96400-35 | 仕様 | 長さ：7.5m | 長さ：7.6m
361 | ― | ― | ― | ― | ― | ― | 1-1977-10 | 送液ポンプ用チューブ シリコン過酸化物処理 L/S36 96400-36 | 仕様 | 長さ：7.5m | 長さ：7.6m
361 | ― | ― | ― | ― | ― | ― | 1-1978-01 | 送液ポンプ用チューブ シリコン白金処理 L/S13 96410-13 | 仕様 | 長さ：7.5m | 長さ：7.6m
361 | ― | ― | ― | ― | ― | ― | 1-1978-02 | 送液ポンプ用チューブ シリコン白金処理 L/S14 96410-14 | 仕様 | 長さ：7.5m | 長さ：7.6m
361 | ― | ― | ― | ― | ― | ― | 1-1978-03 | 送液ポンプ用チューブ シリコン白金処理 L/S16 96410-16 | 仕様 | 長さ：7.5m | 長さ：7.6m
361 | ― | ― | ― | ― | ― | ― | 1-1978-04 | 送液ポンプ用チューブ シリコン白金処理 L/S25 96410-25 | 仕様 | 長さ：7.5m | 長さ：7.6m
361 | ― | ― | ― | ― | ― | ― | 1-1978-05 | 送液ポンプ用チューブ シリコン白金処理 L/S17 96410-17 | 仕様 | 長さ：7.5m | 長さ：7.6m
361 | ― | ― | ― | ― | ― | ― | 1-1978-06 | 送液ポンプ用チューブ シリコン白金処理 L/S18 96410-18 | 仕様 | 長さ：7.5m | 長さ：7.6m
361 | ― | ― | ― | ― | ― | ― | 1-1978-07 | 送液ポンプ用チューブ シリコン白金処理 L/S15 96410-15 | 仕様 | 長さ：7.5m | 長さ：7.6m
361 | ― | ― | ― | ― | ― | ― | 1-1978-08 | 送液ポンプ用チューブ シリコン白金処理 L/S24 96410-24 | 仕様 | 長さ：7.5m | 長さ：7.6m
361 | ― | ― | ― | ― | ― | ― | 1-1978-09 | 送液ポンプ用チューブ シリコン白金処理 L/S35 96410-35 | 仕様 | 長さ：7.5m | 長さ：7.6m
361 | ― | ― | ― | ― | ― | ― | 1-1978-10 | 送液ポンプ用チューブ シリコン白金処理 L/S36 96410-36 | 仕様 | 長さ：7.5m | 長さ：7.6m
408 | ― | ― | ― | ― | ― | ― | 1-8785-01 | ベルト駆動式油回転真空ポンプ TSW-50N 50Hz | 仕様 | 到達圧力：6.7×10^-2Pa | 到達圧力：6.7×10^-1Pa（ピラニゲージによる）
408 | ― | ― | ― | ― | ― | ― | 1-8785-02 | ベルト駆動式油回転真空ポンプ TSW-50N 60Hz | 仕様 | 到達圧力：6.7×10^-2Pa | 到達圧力：6.7×10^-1Pa（ピラニゲージによる）
408 | ― | ― | ― | ― | ― | ― | 1-8785-03 | ベルト駆動式油回転真空ポンプ TSW-100N 50Hz | 仕様 | 到達圧力：6.7×10^-2Pa | 到達圧力：6.7×10^-1Pa（ピラニゲージによる）
408 | ― | ― | ― | ― | ― | ― | 1-8785-04 | ベルト駆動式油回転真空ポンプ TSW-100N 60Hz | 仕様 | 到達圧力：6.7×10^-2Pa | 到達圧力：6.7×10^-1Pa（ピラニゲージによる）
408 | ― | ― | ― | ― | ― | ― | 1-8785-05 | ベルト駆動式油回転真空ポンプ TSW-150N 50Hz | 仕様 | 到達圧力：6.7×10^-2Pa | 到達圧力：6.7×10^-1Pa（ピラニゲージによる）
408 | ― | ― | ― | ― | ― | ― | 1-8785-06 | ベルト駆動式油回転真空ポンプ TSW-150N 60Hz | 仕様 | 到達圧力：6.7×10^-2Pa | 到達圧力：6.7×10^-1Pa（ピラニゲージによる）
408 | ― | ― | ― | ― | ― | ― | 1-8785-07 | ベルト駆動式油回転真空ポンプ BSW-50N 50Hz | 仕様 | 到達圧力：6.7×10^-2Pa | 到達圧力：6.7×10^-1Pa（ピラニゲージによる）
408 | ― | ― | ― | ― | ― | ― | 1-8785-08 | ベルト駆動式油回転真空ポンプ BSW-50N 60Hz | 仕様 | 到達圧力：6.7×10^-2Pa | 到達圧力：6.7×10^-1Pa（ピラニゲージによる）
408 | ― | ― | ― | ― | ― | ― | 1-8785-09 | ベルト駆動式油回転真空ポンプ BSW-100N 50Hz | 仕様 | 到達圧力：6.7×10^-2Pa | 到達圧力：6.7×10^-1Pa（ピラニゲージによる）
408 | ― | ― | ― | ― | ― | ― | 1-8785-10 | ベルト駆動式油回転真空ポンプ BSW-100N 60Hz | 仕様 | 到達圧力：6.7×10^-2Pa | 到達圧力：6.7×10^-1Pa（ピラニゲージによる）
408 | ― | ― | ― | ― | ― | ― | 1-8785-11 | ベルト駆動式油回転真空ポンプ BSW-150N 50Hz | 仕様 | 到達圧力：6.7×10^-2Pa | 到達圧力：6.7×10^-1Pa（ピラニゲージによる）
408 | ― | ― | ― | ― | ― | ― | 1-8785-12 | ベルト駆動式油回転真空ポンプ BSW-150N 60Hz | 仕様 | 到達圧力：6.7×10^-2Pa | 到達圧力：6.7×10^-1Pa（ピラニゲージによる）
478 | ― | ― | ― | ― | ― | ― | 2-7480-15 | 防水型デジタル温度計用プローブ 食品用中心温度測定用 S270WP-05 | 特長・仕様 | センサープローブは「JIS C 0920IPX7」に準拠した防水構造です。 適用温度計：防水型デジタル温度計（ASF-270T・SK-270WP） | センサープローブは「JIS C 0920IPX7」に準拠した防水構造です（指示計接続時）。 適用温度計：防水型デジタル温度計（ASF-270T・SK-270WP/WP-K/WP-B）
478 | ― | ― | ― | ― | ― | ― | 2-7480-16 | 防水型デジタル温度計用プローブ 一般用 S270WP-01 | 特長・仕様 | センサープローブは「JIS C 0920IPX7」に準拠した防水構造です。 適用温度計：防水型デジタル温度計（ASF-270T・SK-270WP） | センサープローブは「JIS C 0920IPX7」に準拠した防水構造です（指示計接続時）。 適用温度計：防水型デジタル温度計（ASF-270T・SK-270WP/WP-K/WP-B）
478 | ― | ― | ― | ― | ― | ― | 2-7480-17 | 防水型デジタル温度計用プローブ 揚げ油測定用 S270WP-03 | 特長・仕様 | センサープローブは「JIS C 0920IPX7」に準拠した防水構造です。 適用温度計：防水型デジタル温度計（ASF-270T・SK-270WP） | センサープローブは「JIS C 0920IPX7」に準拠した防水構造です（指示計接続時）。 適用温度計：防水型デジタル温度計（ASF-270T・SK-270WP/WP-K/WP-B）
478 | ― | ― | ― | ― | ― | ― | 2-7480-18 | 防水型デジタル温度計用プローブ 一般用 S270WP-02 | 特長・仕様 | センサープローブは「JIS C 0920IPX7」に準拠した防水構造です。 適用温度計：防水型デジタル温度計（ASF-270T・SK-270WP） | センサープローブは「JIS C 0920IPX7」に準拠した防水構造です（指示計接続時）。 適用温度計：防水型デジタル温度計（ASF-270T・SK-270WP/WP-K/WP-B）
478 | ― | ― | ― | ― | ― | ― | 2-7480-19 | 防水型デジタル温度計用プローブ 食品用 S270WP-04 | 特長・仕様 | センサープローブは「JIS C 0920IPX7」に準拠した防水構造です。 適用温度計：防水型デジタル温度計（ASF-270T・SK-270WP） | センサープローブは「JIS C 0920IPX7」に準拠した防水構造です（指示計接続時）。 適用温度計：防水型デジタル温度計（ASF-270T・SK-270WP/WP-K/WP-B）
481 | ― | ― | ― | ― | ― | ― | 6-9653-31 | デジタル温度計 センサ付 SK-1260 | 画像 |  | センサグリップ部の変更 最新の画像はAXELをご確認ください。
481 | ― | ― | ― | ― | ― | ― | 6-9653-41 | デジタル温度計用 標準センサ（K熱電対） SK-S101K | 画像 |  | センサグリップ部の変更 最新の画像はAXELをご確認ください。
489 | ― | ― | ― | ― | ― | ― | 1-6540-11 | デジタル温度調節器 0～999℃ K熱電対×1 TR-KNK | 画像 |  | 最新の画像はAXELをご確認ください。
489 | ― | ― | ― | ― | ― | ― | 1-6540-12 | デジタル温度調節器 0～999℃ K熱電対×2 TR-KN-TK | 画像 |  | 最新の画像はAXELをご確認ください。
491 | ― | ― | ― | ― | ― | ― | 4-6068-01 | 低温域温度調節器 TXN-MNS | 価格表 | 最小表示単位（℃）：0.1 | 最小表示単位（℃）：1
522 | 1573 | ― | ― | ― | ― | ― | 4-794-01 | デジタル温湿度モニター（でかモニ） THA-01M | 仕様 |  | 下記仕様を追記 使用温湿度範囲：温度／0～60℃、湿度／90％RH以下（結露なきこと） 表示温湿度範囲：温度／－9.9～70℃、湿度／0～99％RH
522 | ― | ― | ― | ― | ― | ― | 8-9547-01 | ソーラーデジタル温湿度計 PC-5200TRH | 特長 | 室内の湿度や温度をデジタル表示し、各最高・最低温度も常時表示します。 | 室内の湿度や温度をデジタル表示し、各最高・最低温湿度も常時表示します。
522 | ― | ― | ― | ― | ― | ― | 8-9547-01-20 | ソーラーデジタル温湿度計 校正証明書付 PC-5200TRH | 特長 | 室内の湿度や温度をデジタル表示し、各最高・最低温度も常時表示します。 | 室内の湿度や温度をデジタル表示し、各最高・最低温湿度も常時表示します。
541 | ― | ― | ― | ― | ― | ― | 4-790-01 | デジタル温湿度ロガー（でかモニ・Wi-Fiタイプ） THA-03W | 仕様 | 使用温湿度範囲：温度／0～60℃、湿度／90％RH以下（結露しないこと） 電源：単3乾電池×4本（テスト用付属） 接続端子：外部センサー用モジュラージャック、USB(Mini-B) アプリケーションソフト：Windows(R)7/8/8.1/10/11(32/64bit)にて動作 | 使用温湿度範囲：温度／0～60℃、湿度／90％RH以下（結露なきこと） 電源：単3乾電池×4本（テスト用付属）またはUSBケーブル給電 接続端子：外部センサー用モジュラージャック、データ取得・給電用USB(Mini-B) アプリケーションソフト：Windows(R)10(32・64bit)/11(64bit)にて動作 下記仕様を追記 表示温湿度範囲：温度／－9.9～70℃、湿度／0～99％RH
541 | ― | ― | ― | ― | ― | ― | 4-793-01 | デジタル温湿度ロガー（でかモニ・メモリタイプ） THA-02L | 仕様 | 使用温湿度範囲：温度／0～60℃、湿度／90％RH以下（結露しないこと） 電源：単3乾電池×4本（テスト用付属） 接続端子：外部センサー用モジュラージャック、USB(Mini-B) アプリケーションソフト：Windows(R)7/8/8.1/10/11(32/64bit)にて動作 | 使用温湿度範囲：温度／0～60℃、湿度／90％RH以下（結露なきこと） 電源：単3乾電池×4本（テスト用付属）またはUSBケーブル給電 接続端子：外部センサー用モジュラージャック、データ取得・給電用USB(Mini-B) アプリケーションソフト：Windows(R)10(32・64bit)/11(64bit)にて動作 下記仕様を追記 表示温湿度範囲：温度／－9.9～70℃、湿度／0～99％RH
548 | ― | ― | 394 | ― | ― | ― | 1-615-03 | 小型自記温湿度計（クォーツ時計） 7008-10 | 価格表 | 型番：No.7008 | 型番：7008-10
551 | ― | ― | ― | ― | ― | ― | 65-9228-97 | メモリハイロガー LR8450 | 仕様 | 電源：AC100～240V 50/60Hz 95VAMax. (ACアダプタ含む)、28VAMax. (本体のみ)、バッテリー（本体に2個装着可能）、外部電源DC10V～30V (接続コードは別途ご用意ください) 付属品：クイックスタートマニュアル、CD-R（各種説明書）、USBケーブル、ACアダプタZ1014（接地形2曲電源コード付） | 電源：AC100～240V 50/60Hz 95VAMax. (ACアダプタ含む)、28VAMax.（本体のみ）、バッテリパック：Z1007（2個装着可能）/連続使用時間 4 h （2個使用参考値）、20 VA Max.、外部電源：DC10V～30V (接続コードは別途ご用意ください) 付属品：クイックスタートマニュアル ×1、USBケーブル ×1、ACアダプタZ1014 ×1
588 | ― | ― | ― | ― | ― | ― | 65-1676-36 | BOD測定器 BOD EVOシステム | 商品名 | BOD測定器（EVOシステム） | BOD測定器
596 | ― | ― | ― | ― | ― | ― | 1-8673-02 | 濁度・色度センサー TCR-5Z | 仕様 | 付属品：測定容器・ストラップ | 付属品：測定容器
596 | ― | ― | ― | ― | ― | ― | 61-3376-13 | SS/濁度センサー SSTR-5Z | 仕様 | 付属品：検出器（ケーブル6m付き）・携行ケース・簡易ゼロ校正板・ストラップ | 付属品：検出器（ケーブル6m付き）・携行ケース・簡易ゼロ校正板
596 | ― | ― | ― | ― | ― | ― | 61-3376-14 | 散乱光式高感度濁度計 TR-5Z | 仕様 | 付属品：検出器（ケーブル6m付き）・携行ケース・簡易ゼロ校正板・ストラップ | 付属品：検出器（ケーブル6m付き）・携行ケース・簡易ゼロ校正板
616 | ― | ― | ― | ― | ― | ― | 1-5664-16 | 酸素モニタ（OXYMAN） パソコン用通信ケーブル2m（専用ソフトウェア付き） | 仕様 | ロギングデーター表示（最大1500件）：5・10・15・20・30秒毎/1･2･5・10・15・20・30・60分毎（MPタイプ対応） | ロギングデータ表示（最大1500件）：5・10・15・20・30秒毎/1・2・5・10・15・20・30・60分毎（MPタイプのみ対応）
665 | ― | ― | ― | ― | ― | ― | 64-3412-80 | インピーダンスアナライザ IM3570 | 仕様 | 付属品：電源コード×1、CD-R（通信取扱説明書、サンプルソフト）×1 | 付属品：電源コード×1、通信取扱説明書×1
665 | ― | ― | ― | ― | ― | ― | 68-1351-21 | 超絶縁計 SM7110 | 仕様 | 電源：AC100V 50/60Hz | 電源：AC100～240V 50/60Hz
669 | ― | ― | ― | ― | ― | ― | 3-9319-01 | ACクランプメーター 平均値整流型 3280-10F | 仕様 | 防塵・防水：IP40 | 防塵・防水：IP40（3280-10Ｆのみ）
669 | ― | ― | ― | ― | ― | ― | 3-9319-02 | ACクランプメーター 平均値整流型本体・フレキシブルカレントセンサ 3280-70F | 仕様 | 防塵・防水：IP40 | 防塵・防水：IP40（3280-10Ｆのみ）
669 | ― | ― | ― | ― | ― | ― | 3-9319-13 | ACクランプメーター 真の実効値型本体 CM3289 | 仕様 | 防塵・防水：IP40 | 左記仕様を削除
669 | ― | ― | ― | ― | ― | ― | 3-9319-23 | ACクランプメーター用フレキシブルカレントセンサ CT6280 | 仕様 | 防塵・防水：IP40 | 左記仕様を削除
670 | ― | ― | ― | ― | ― | ― | 64-4013-33 | クランプオンパワーロガー PW3365-10 | 仕様 | 付属品：SDカード、ACアダプター、電源コード、電圧センサ（PW9020）×3、USBケーブル、POWER LOGGER VIEW（CD-ROM）、収納ケース | 付属品：電圧センサ（PW9020）×3、ACアダプタ（Z1008 ）×1、USBケーブル（0.9 m）×1、測定ガイド×1、 カラークリップ（赤黄青白各4個）×1セット、スパイラルチューブ（コード結束用）×10
724 | ― | ― | ― | ― | ― | ― | 2-1672-01 | ゴム・プラスチック硬度計 GS-719N | 仕様 | 準拠規格：JIS K 6253・ASTM D 2240・ISO7619・ISO868 | 左記内容よりASTMD2240を削除
724 | ― | ― | ― | ― | ― | ― | 2-1672-02 | ゴム・プラスチック硬度計 GS-719G | 仕様 | 準拠規格：JIS K 6253・ASTM D 2240・ISO7619・ISO868 | 左記内容よりASTMD2240を削除
724 | ― | ― | ― | ― | ― | ― | 2-1672-03 | ゴム・プラスチック硬度計 GS-720N | 仕様 | 準拠規格：JIS K 6253・ASTM D 2240・ISO7619・ISO868 | 左記内容よりASTMD2240を削除
724 | ― | ― | ― | ― | ― | ― | 2-1672-04 | ゴム・プラスチック硬度計 GS-720G | 仕様 | 準拠規格：JIS K 6253・ASTM D 2240・ISO7619・ISO868 | 左記内容よりASTMD2240を削除
724 | ― | ― | ― | ― | ― | ― | 2-1672-05 | ゴム・プラスチック硬度計 GS-721N | 仕様 | 準拠規格：JIS K 6253・ASTM D 2240・ISO7619 | 左記内容よりASTMD2240を削除
724 | ― | ― | ― | ― | ― | ― | 2-1672-06 | ゴム・プラスチック硬度計 GS-721G | 仕様 | 準拠規格：JIS K 6253・ASTM D 2240・ISO7619 | 左記内容よりASTMD2240を削除
734 | ― | ― | ― | ― | ― | ― | 64-0697-59 | フォースゲージ 出力付 2N FGP-0.2 | 仕様 | サイズ：75×38×147mm | サイズ：75×38×141mm
734 | ― | ― | ― | ― | ― | ― | 64-0697-60 | フォースゲージ 出力付 5N FGP-0.5 | 仕様 | サイズ：75×38×147mm | サイズ：75×38×141mm
734 | ― | ― | ― | ― | ― | ― | 64-0697-62 | フォースゲージ 出力付 100N FGP-10 | 仕様 | 表示分解能：0.01N/0.001kg | 表示分解能：0.01N/0.01kg
734 | ― | ― | ― | ― | ― | ― | 64-0697-63 | フォースゲージ 出力付 1000N FGP-100 | 仕様 | サイズ：75×38×147mm | サイズ：75×38×149mm
745 | ― | 94 | ― | ― | ― | ― | 3-4679-01 | テクスチャー試験機 TEX-100N | 仕様 | 対応OS：Windows（R）7/8/10 付属品：アタッチメント×3セット、PC接続ケーブル、USBメモリー、φ40mm容器（POM製）、ステンレスバット、プリンター用感熱紙×5、日常点検用分銅 | 対応OS：Windows（R）7/8/10/11 付属品：アタッチメント×3セット、PC接続ケーブル、USBメモリー、φ40mm容器（POM製）、ステンレスバット、プリンター用感熱紙×5、日常点検用分銅、検査証明書（保証書を含む）
745 | ― | ― | ― | ― | ― | ― | 3-4679-02 | テクスチャー試験機 TEX-200N | 仕様 | 対応OS：Windows（R）7/8/10 付属品：アタッチメント×3セット、PC接続ケーブル、USBメモリー、φ40mm容器（POM製）、ステンレスバット、プリンター用感熱紙×5、日常点検用分銅 | 対応OS：Windows（R）7/8/10/11 付属品：アタッチメント×3セット、PC接続ケーブル、USBメモリー、φ40mm容器（POM製）、ステンレスバット、プリンター用感熱紙×5、日常点検用分銅、検査証明書（保証書を含む）
748 | ― | ― | ― | ― | 80 | ― | 8-171-11 | デジマチックキャリパ CD-15APX CD‐15APX | 仕様 | 器差：±0.02mm | 最大許容誤差：EMPE／±0.02mm、SMPE／±0.04mm
748 | ― | ― | ― | ― | 80 | ― | 8-171-11-20 | デジマチックキャリパ（校正証明書付） CD-15APX | 仕様 | 器差：±0.02mm | 最大許容誤差：EMPE／±0.02mm、SMPE／±0.04mm
748 | ― | ― | ― | ― | 80 | ― | 8-171-12 | デジマチックキャリパ CD-20APX CD‐20APX | 仕様 | 器差：±0.02mm | 最大許容誤差：EMPE／±0.02mm、SMPE／±0.04mm
748 | ― | ― | ― | ― | 80 | ― | 8-171-12-20 | デジマチックキャリパ（校正証明書付） CD-20APX | 仕様 | 器差：±0.02mm | 最大許容誤差：EMPE／±0.02mm、SMPE／±0.04mm
748 | ― | ― | ― | ― | ― | ― | 6-5700-11 | クーラントプルーフデジタルノギス CD-P15S | 仕様 | 繰り返し精度：0.011mm 表示：LCD文字高9.0mm | 左記仕様を削除
749 | ― | ― | ― | ― | ― | ― | 1-6181-02 | デジマチックミニプロセッサー用接続ケーブル1m（MDQ-M用） 937387 | 価格表 | 接続ケーブル1m（MDQ-M用） | 接続ケーブル1m（HM用）
749 | ― | ― | ― | ― | ― | ― | 2-1674-01 | ダイヤルシックネスゲージ SM-112 | 仕様 | 重量：145g | 重量：150g
749 | ― | ― | ― | ― | ― | ― | 2-1674-02 | ダイヤルシックネスゲージ SM-528 | 仕様 | 重量：200g | 重量：180g
749 | ― | ― | ― | ― | ― | ― | 6-5702-11 | デジマチックミニプロセッサー DP-1VA | 仕様 | 重量（g）：390 付属品：ACアダプタ×1個・記録紙×1巻・ストラップ×1本 | 重量（g）：960 付属品：ACアダプター
764 | ― | ― | ― | ― | ― | ― | 64-5162-42 | 114-985 生物顕微鏡 BA410E | 仕様 | 対物レンズ：UC PLAN 4×・10×・S40×・S100×-oil 大きさ：約240×372×434mm | 対物レンズ：UC プランアクロマートレンズ 4×・10×・S40×・S100×-oil サイズ：約240×530×434mm
767 | ― | ― | ― | ― | ― | ― | 1-1927-31 | プランレンズ生物顕微鏡 ＳＬ－８００ | 仕様 | 照明：LED電球 | 照明：LEDケーラー照明
767 | ― | ― | ― | ― | ― | ― | 1-1927-32 | プランレンズ生物顕微鏡 ＳＬ－８００Ｔ | 仕様 | 照明：LED電球 | 照明：LEDケーラー照明
770 | ― | ― | ― | ― | ― | ― | 1-4923-01 | 114-909 倒立顕微鏡 AE2000 双眼 | 仕様 | 対物レンズ：CCIS プランアクロマートフェーズ 4×・10×・20× | 対物レンズ： プランアクロマートフェーズ 4×・10×・20×
770 | ― | ― | ― | ― | ― | ― | 1-4923-02 | 114-908 倒立顕微鏡 AE2000 三眼 | 仕様 | 対物レンズ：CCIS プランアクロマートフェーズ 4×・10×・20× | 対物レンズ： プランアクロマートフェーズ 4×・10×・20×
773 | ― | ― | 137 | ― | ― | ― | 2-7638-23 | 顕微鏡デジタルシステム Moticam S3 | 仕様 | 対応OS：Windows（R）8/10 | 対応OS：Windows（R）10/11
844 | ― | ― | ― | ― | ― | 185 | 3-5331-01 | 研究者専用チェアー 背無し リング無し LC-50 | 仕様 |  | 下記仕様を追記 重量：8.6kg
844 | ― | ― | ― | ― | ― | 185 | 3-5331-02 | 研究者専用チェアー 背有り リング無し LC-60 | 価格表・仕様 | サイズ（mm）：455×435×645～735 座面サイズ（mm）：385×350 | サイズ（mm）：455×455×655～745 座面サイズ（mm）：385×325 下記仕様を追記 重量：10.1kg
844 | ― | ― | ― | ― | ― | 185 | 3-5331-03 | 研究者専用チェアー 背無し リング有り LC-50R | 価格表・仕様 | サイズ（mm）：455×435×465～635 座面高さ調節：465～635mm・160ストローク（ガススプリング） | サイズ（mm）：455×460×470～620 座面高さ：470～620mm・150ストローク（ガススプリング） 下記仕様を追記 重量：9.8kg
844 | ― | ― | ― | ― | ― | 185 | 3-5331-04 | 研究者専用チェアー 背有り リング有り LC-60R | 価格表・仕様 | サイズ（mm）：455×435×700～860 座面サイズ（mm）：385×350 座面高さ調節：465～635mm・160ストローク（ガススプリング） | サイズ（mm）：455×475×710～860 座面サイズ（mm）：385×325 座面高さ：470～620mm・150ストローク（ガススプリング） 下記仕様を追記 重量：11.3kg
844 | ― | ― | ― | ― | ― | ― | 1-5930-01 | 研究者専用チェアー（固定脚タイプ） 背無し リング無し LC-50F | 価格表・仕様 | サイズ（mm）：500×480×395～485 | サイズ（mm）：505×480×395～485 下記仕様を追記 座面サイズ：385×325mm 重量：8.6kg
844 | ― | ― | ― | ― | ― | ― | 1-5930-02 | 研究者専用チェアー（固定脚タイプ） 背無し リング有り LC-50RF | 価格表・仕様 | サイズ（mm）：500×480×450～610 座面高さ：450～610mm | サイズ（mm）：505×485×450～600 座面高さ：450～600mm 下記仕様を追記 座面サイズ：385×325mm 重量：9.8kg
844 | ― | ― | ― | ― | ― | ― | 1-5930-03 | 研究者専用チェアー（固定脚タイプ） 背有り リング無し LC-60F | 価格表・仕様 | サイズ（mm）：500×480×625～715 | サイズ（mm）：505×480×635～725 下記仕様を追記 座面サイズ：385×360mm 重量：10.1kg
844 | ― | ― | ― | ― | ― | ― | 1-5930-04 | 研究者専用チェアー（固定脚タイプ） 背有り リング有り LC-60RF | 価格表・仕様 | サイズ（mm）：500×480×670～830 座面高さ：450～610mm | サイズ（mm）：505×485×690～840 座面高さ：450～600mm 下記仕様を追記 座面サイズ：385×360mm 重量：11.3kg
846 | 201 | ― | ― | ― | ― | 185 | 2-664-01 | カラフルスタンダードチェア ブラック リング無し LSN-BK | 仕様 | 座面サイズ：430×410mm | 座面サイズ：430×420mm
846 | 201 | ― | ― | ― | ― | 185 | 2-664-02 | カラフルスタンダードチェア ピンク リング無し LSN-P | 仕様 | 座面サイズ：430×410mm | 座面サイズ：430×420mm
846 | 201 | ― | ― | ― | ― | 185 | 2-664-03 | カラフルスタンダードチェア ブルー リング無し LSN-B | 仕様 | 座面サイズ：430×410mm | 座面サイズ：430×420mm
846 | 201 | ― | ― | ― | ― | 185 | 2-664-04 | カラフルスタンダードチェア オレンジ リング無し LSN-O | 仕様 | 座面サイズ：430×410mm | 座面サイズ：430×420mm
846 | ― | ― | ― | ― | ― | 185 | 2-664-05 | カラフルスタンダードチェア ホワイト リング無し LSN-W | 仕様 | 座面サイズ：430×410mm | 座面サイズ：430×420mm
846 | 201 | ― | ― | ― | ― | 185 | 2-665-01 | カラフルスタンダードチェア ブラック リング付き LSN-BKR | 仕様 | 座面サイズ：430×410mm | 座面サイズ：430×420mm
846 | 201 | ― | ― | ― | ― | 185 | 2-665-02 | カラフルスタンダードチェア ピンク リング付き LSN-PR | 仕様 | 座面サイズ：430×410mm | 座面サイズ：430×420mm
846 | 201 | ― | ― | ― | ― | 185 | 2-665-03 | カラフルスタンダードチェア ブルー リング付き LSN-BR | 仕様 | 座面サイズ：430×410mm | 座面サイズ：430×420mm
846 | 201 | ― | ― | ― | ― | 185 | 2-665-04 | カラフルスタンダードチェア オレンジ リング付き LSN-OR | 仕様 | 座面サイズ：430×410mm | 座面サイズ：430×420mm
846 | ― | ― | ― | ― | ― | 185 | 2-665-05 | カラフルスタンダードチェア ホワイト リング付き LSN-WR | 仕様 | 座面サイズ：430×410mm | 座面サイズ：430×420mm
847 | ― | ― | ― | ― | ― | ― | 4-2543-01 | カラフルラウンドチェア ブラック LRN-BK | 仕様 | サイズ（座部×座高）：φ375×405～500mm | 本体サイズ：455×435×405～495mm 以下仕様を追記 座面サイズ：φ375mm 重量：6.4kg
847 | ― | ― | ― | ― | ― | ― | 4-2543-02 | カラフルラウンドチェア ピンク LRN-P | 仕様 | サイズ（座部×座高）：φ375×405～500mm | 本体サイズ：455×435×405～495mm 以下仕様を追記 座面サイズ：φ375mm 重量：6.4kg
847 | ― | ― | ― | ― | ― | ― | 4-2543-03 | カラフルラウンドチェア ブルー LRN-B | 仕様 | サイズ（座部×座高）：φ375×405～500mm | 本体サイズ：455×435×405～495mm 以下仕様を追記 座面サイズ：φ375mm 重量：6.4kg
847 | ― | ― | ― | ― | ― | ― | 4-2543-04 | カラフルラウンドチェア オレンジ LRN-O | 仕様 | サイズ（座部×座高）：φ375×405～500mm | 本体サイズ：455×435×405～495mm 以下仕様を追記 座面サイズ：φ375mm 重量：6.4kg
847 | ― | ― | ― | ― | ― | ― | 4-2543-05 | カラフルラウンドチェア ホワイト LRN-W | 仕様 | サイズ（座部×座高）：φ375×405～500mm | 本体サイズ：455×435×405～495mm 以下仕様を追記 座面サイズ：φ375mm 重量：6.4kg
847 | ― | ― | ― | ― | ― | ― | 4-2544-01 | カラフルラウンドチェア ブラック LRN-BKR | 仕様 | サイズ（座部×座高）：φ375×460～615mm | 本体サイズ：455×460×460～610mm 以下仕様を追記 座面サイズ：φ375mm 重量：7.5kg
847 | ― | ― | ― | ― | ― | ― | 4-2544-02 | カラフルラウンドチェア ピンク LRN-PR | 仕様 | サイズ（座部×座高）：φ375×460～615mm | 本体サイズ：455×460×460～610mm 以下仕様を追記 座面サイズ：φ375mm 重量：7.5kg
847 | ― | ― | ― | ― | ― | ― | 4-2544-03 | カラフルラウンドチェア ブルー LRN-BR | 仕様 | サイズ（座部×座高）：φ375×460～615mm | 本体サイズ：455×460×460～610mm 以下仕様を追記 座面サイズ：φ375mm 重量：7.5kg
847 | ― | ― | ― | ― | ― | ― | 4-2544-04 | カラフルラウンドチェア オレンジ LRN-OR | 仕様 | サイズ（座部×座高）：φ375×460～615mm | 本体サイズ：455×460×460～610mm 以下仕様を追記 座面サイズ：φ375mm 重量：7.5kg
847 | ― | ― | ― | ― | ― | ― | 4-2544-05 | カラフルラウンドチェア ホワイト LRN-WR | 仕様 | サイズ（座部×座高）：φ375×460～615mm | 本体サイズ：455×460×460～610mm 以下仕様を追記 座面サイズ：φ375mm 重量：7.5kg
848 | ― | ― | ― | ― | ― | 185 | 1-6203-01 | ワーキングチェアー ホワイト CM117-IWH | 価格表・仕様 | 座部径×座高（mm）：φ360×540～700 サイズ：490×465×775～935mm | 座面径×座面高（mm）：φ360×540～690 本体サイズ：445×500×775～925mm 下記仕様を追記 重量：10.2kg
848 | ― | ― | ― | ― | ― | 185 | 1-6203-02 | ワーキングチェアー ブラック CM117-IBK | 価格表・仕様 | 座部径×座高（mm）：φ360×540～700 サイズ：490×465×775～935mm | 座面径×座面高（mm）：φ360×540～690 本体サイズ：445×500×775～925mm 下記仕様を追記 重量：10.2kg
848 | ― | ― | ― | ― | ― | 185 | 1-6203-03 | ワーキングチェアー グレー CM117-IGR | 価格表・仕様 | 座部径×座高（mm）：φ360×540～700 サイズ：490×465×775～935mm | 座面径×座面高（mm）：φ360×540～690 本体サイズ：445×500×775～925mm 下記仕様を追記 重量：10.2kg
848 | ― | ― | ― | ― | ― | ― | 2-8031-01 | 抗菌・防汚チェアー リング無し SC-380 | 価格表・仕様 | 座高／全高（mm）：410～510／685～785 | 座面径×座面高（mm）：φ380×410～500 下記仕様を追記 本体サイズ：475×515×685～775mm
848 | ― | ― | ― | ― | ― | ― | 2-8031-02 | 抗菌・防汚チェアー リング有り SC-380R | 価格表・仕様 | 座高／全高（mm）：465～625／740～900 | 座面径×座面高（mm）：φ380×465～615 下記仕様を追記 本体サイズ：475×515×740～890mm
848 | ― | ― | ― | ― | ― | ― | 4-2862-01 | ハイタイプチェア（抗菌・防汚） 足掛リング無 ブラック SI-BK | 価格表・仕様 | 本体サイズ：520×495×615～745mm 座面サイズ：φ360×435～565mm 重量：8.5kg | 本体サイズ：500×480×615～745mm 座面サイズ：φ360mm 重量：6.5kg 下記仕様を追記 座面高さ：435～565mm
848 | ― | ― | ― | ― | ― | ― | 4-2862-02 | ハイタイプチェア（抗菌・防汚） 足掛リング有 ブラック SI-BKR | 価格表・仕様 | 本体サイズ：520×495×765～895mm 座面サイズ：φ360×585～715mm 重量：10.0kg | 本体サイズ：500×480×765～895mm 座面サイズ：φ360mm 重量：8kg 下記仕様を追記 座面高さ：585～715mm
850 | ― | ― | ― | ― | ― | ― | 1-4219-01 | 研究室用プレミアムチェアー（TAKUMI） リング無し TKM-455 | 価格表・仕様 | 座部径×脚部径×高さ（mm）：φ370×φ455×410～510 | サイズ（mm）：455×435×415～505 以下仕様を追記 座面サイズ：φ370mm 重量：6.7kg
850 | ― | ― | ― | ― | ― | ― | 1-4219-03 | 研究室用プレミアムチェアー（TAKUMI） ホワイト リング無し TKM-455W | 価格表・仕様 | 座部径×脚部径×高さ（mm）：φ370×φ455×410～510 | サイズ（mm）：455×435×415～505 以下仕様を追記 座面サイズ：φ370mm 重量：6.7kg
850 | ― | ― | ― | ― | ― | ― | 1-4219-02 | 研究室用プレミアムチェアー（TAKUMI） リング付き TKM-455R | 価格表・仕様 | 座部径×脚部径×高さ（mm）：φ370×φ455×475～635 | サイズ（mm）：455×460×475～625 以下仕様を追記 座面サイズ：φ370mm 重量：8kg
850 | ― | ― | ― | ― | ― | ― | 1-4219-04 | 研究室用プレミアムチェアー（TAKUMI） ホワイト リング付き TKM-455RW | 価格表・仕様 | 座部径×脚部径×高さ（mm）：φ370×φ455×475～635 | サイズ（mm）：455×460×475～625 以下仕様を追記 座面サイズ：φ370mm 重量：8kg
850 | ― | ― | ― | ― | ― | ― | 1-4219-05 | 研究室用プレミアムチェアー TKM-455F | 価格表・仕様 | 座部径×脚部径×高さ（mm）：φ370×560×460～555 | サイズ（mm）：560×535×460～550 以下仕様を追記 座面サイズ：φ370mm 重量：8.6kg
850 | ― | ― | ― | ― | ― | ― | 1-4219-06 | 研究室用プレミアムチェアー TKM-455RF | 価格表・仕様 | 座部径×脚部径×高さ（mm）：φ370×560×525～680 | サイズ（mm）：560×535×525～675 以下仕様を追記 座面サイズ：φ370mm 重量：8.6kg
911 | ― | ― | ― | ― | ― | ― | 1-5928-01 | 吸煙・脱臭装置 KSC-Z01 | 画像 |  | 本体画像の変更（吸気口が2つ）
912 | ― | ― | ― | ― | ― | ― | 2-207-21 | ダクトレス・ヒュームフード 780×600×1010mm ＣＲＵＭＡ ＥＣＯ２ | 脚注 | ※活性炭フィルターの有効期限は製造から2～3年です。使用量により交換時期はさらに短くなる場合があります。 | ※活性炭フィルターの有効期限は製造から2年です。使用量により交換時期はさらに短くなる場合があります。
912 | ― | ― | ― | ― | ― | ― | 2-207-22 | ダクトレス・ヒュームフード 600×600×930mm ＣＲＵＭＡ ６７０Ｇ | 脚注 | ※活性炭フィルターの有効期限は製造から2～3年です。使用量により交換時期はさらに短くなる場合があります。 | ※活性炭フィルターの有効期限は製造から2年です。使用量により交換時期はさらに短くなる場合があります。
912 | ― | ― | ― | ― | ― | ― | 2-207-23 | ダクトレス・ヒュームフード 800×600×1030mm ＣＲＵＭＡ ８７０Ｇ | 脚注 | ※活性炭フィルターの有効期限は製造から2～3年です。使用量により交換時期はさらに短くなる場合があります。 | ※活性炭フィルターの有効期限は製造から2年です。使用量により交換時期はさらに短くなる場合があります。
912 | ― | ― | ― | ― | ― | ― | 2-207-24 | ダクトレス・ヒュームフー ド 600×600×930mm ＣＲＵＭＡ ６７０ＧＳ | 脚注 | ※活性炭フィルターの有効期限は製造から2～3年です。使用量により交換時期はさらに短くなる場合があります。 | ※活性炭フィルターの有効期限は製造から2年です。使用量により交換時期はさらに短くなる場合があります。
912 | ― | ― | ― | ― | ― | ― | 2-207-25 | ダクトレス・ヒュームフード 800×600×1030mm ＣＲＵＭＡ ８７０ＧＳ | 脚注 | ※活性炭フィルターの有効期限は製造から2～3年です。使用量により交換時期はさらに短くなる場合があります。 | ※活性炭フィルターの有効期限は製造から2年です。使用量により交換時期はさらに短くなる場合があります。
921 | ― | ― | ― | ― | ― | ― | 7-3432-01 | 卓上クリーンベンチ （殺菌灯付き） HCB-900UV | 仕様 | 消費電力：113W | 消費電力：117W
921 | ― | ― | ― | ― | ― | ― | 7-3432-02 | 卓上クリーンベンチ （殺菌灯付き） HCB-1200UV | 仕様 | 消費電力：160W | 消費電力：164W
921 | ― | ― | ― | ― | ― | ― | 7-3432-03 | 卓上クリーンベンチ（殺菌灯付き） HCB-900UVG | 仕様 | 消費電力：113W | 消費電力：117W
921 | ― | ― | ― | ― | ― | ― | 7-3432-04 | 卓上クリーンベンチ（殺菌灯付き） HCB-1200UVG | 仕様 | 消費電力：160W | 消費電力：164W
950 | ― | ― | ― | ― | ― | ― | 1-2918-61 | デシケーター ドライキャビ 中湿度用（25～50％RH）TDCシリーズ DXタイプ TDC-160-DX | 商品名 | 商品名：ドライキャビ | 商品名：デシケーター ドライキャビ
950 | ― | ― | ― | ― | ― | ― | 1-2918-62 | デシケーター ドライキャビ 中湿度用（25～50％RH）TDCシリーズ DXタイプ TDC-300-DX | 商品名 | 商品名：ドライキャビ | 商品名：デシケーター ドライキャビ
950 | ― | ― | ― | ― | ― | ― | 1-2918-63 | デシケーター ドライキャビ 中湿度用（25～50％RH）TDCシリーズ DXタイプ TDC-500-DX | 商品名 | 商品名：ドライキャビ | 商品名：デシケーター ドライキャビ
950 | ― | ― | ― | ― | ― | ― | 1-2919-61 | デシケーター ドライキャビ 低湿度用（10～50％RH）TDCシリーズ PZタイプ TDC-160-PZ | 商品名 | 商品名：ドライキャビ | 商品名：デシケーター ドライキャビ
950 | ― | ― | ― | ― | ― | ― | 1-2919-62 | デシケーター ドライキャビ 低湿度用（10～50％RH）TDCシリーズ PZタイプ TDC-300-PZ | 商品名 | 商品名：ドライキャビ | 商品名：デシケーター ドライキャビ
950 | ― | ― | ― | ― | ― | ― | 1-2919-63 | デシケーター ドライキャビ 低湿度用（10～50％RH）TDCシリーズ PZタイプ TDC-500-PZ | 商品名 | 商品名：ドライキャビ | 商品名：デシケーター ドライキャビ
951 | ― | ― | ― | ― | ― | ― | 67-7083-88 | 全自動防湿庫ドライキャビ W380×D290×H290（足含む）mm PD-28 | 商品名 | 商品名：ドライキャビ | 商品名：全自動防湿庫ドライキャビ
951 | ― | ― | ― | ― | ― | ― | 67-7083-89 | 全自動防湿庫ドライキャビ W320×D320×H460（足含む）mm PD-40 | 商品名 | 商品名：ドライキャビ | 商品名：全自動防湿庫ドライキャビ
951 | ― | ― | ― | ― | ― | ― | 67-7083-90 | 全自動防湿庫ドライキャビ W320×D320×H590（足含む）mm PD-55 | 商品名 | 商品名：ドライキャビ | 商品名：全自動防湿庫ドライキャビ
951 | ― | ― | ― | ― | ― | ― | 67-7083-91 | 全自動防湿庫ドライキャビ W400×D380×H630（足含む）mm PD-88 | 商品名 | 商品名：ドライキャビ | 商品名：全自動防湿庫ドライキャビ
951 | ― | ― | ― | ― | ― | ― | 67-7083-92 | 全自動防湿庫ドライキャビ W400×D380×H740（足含む）mm PD-105 | 商品名 | 商品名：ドライキャビ | 商品名：全自動防湿庫ドライキャビ
1105 | ― | ― | ― | ― | ― | ― | 67-4941-95 | キャップロックチューブ 0.5mL クリアー 500本入 96.10833.9.01 | 特長 |  | 下記特長を追記 DNA低吸着のチューブです。
1105 | ― | ― | ― | ― | ― | ― | 67-4941-96 | キャップロックチューブ 2.0mL クリアー 500本入 96.10834.9.01 | 特長 |  | 下記特長を追記 DNA低吸着のチューブです。
1125 | ― | ― | ― | ― | ― | ― | 1-8355-03 | 96穴プレート 平底 カバー付 滅菌済 50枚入 P96F09S | 仕様・価格表 | プレートサイズ：127.5×85.3×14.7mm ウェル径×高さ（mm）：φ6.1×11.4 | プレートサイズ：127.6×85.4×14.5mm ウェル径×高さ（mm）：φ6.1×10.7
1126 | ― | ― | ― | ― | ― | ― | 1-6776-01 | マイクロプレート（96ウェルプレート） 丸底・未滅菌 1箱（50枚入） P96R03N | 価格表 | サイズ（mm）：85.5×127.3×14.0 | サイズ（mm）：85.3×127.0×14.0
1126 | ― | ― | ― | ― | ― | ― | 1-6776-03 | マイクロプレート（96ウェルプレート） 平底・未滅菌 1箱（50枚入） P96F03N | 価格表 | サイズ（mm）：86.1×128.3×14.5 | サイズ（mm）：86.0×128.0×14.5
1126 | ― | ― | ― | ― | ― | ― | 1-6776-04 | マイクロプレート（96ウェルプレート） 丸底・滅菌済 1箱（50枚入） P96R05S | 価格表 | サイズ（mm）：85.5×127.3×14.0 | サイズ（mm）：85.3×127.0×14.0
1126 | ― | ― | ― | ― | ― | ― | 1-6776-06 | マイクロプレート（96ウェルプレート） 平底・滅菌済 1箱（50枚入） P96F05S | 価格表 | サイズ（mm）：85.3×127.5×14.7 | サイズ（mm）：85.4×127.6×14.5
1126 | ― | ― | ― | ― | ― | ― | 1-6776-07 | マイクロプレート（96ウェルプレート） 丸底・滅菌済・フタ付 1箱（50枚入） P96R09S | 価格表 | サイズ（mm）：85.5×127.3×14.0 | サイズ（mm）：85.3×127.0×14.0
1126 | ― | ― | ― | ― | ― | ― | 3-3321-01 | 黒色マイクロプレート 平底 96well・Q型 未滅菌（フタなし）1箱（5枚×10袋入） P96FQBN | 価格表 | サイズ（mm）：128.3×86.1×14.5 | サイズ（mm）：86.0×127.0×14.5
1126 | ― | ― | ― | ― | ― | ― | 3-3321-03 | 黒色マイクロプレート 平底 96well・Q型 γ線滅菌済（フタ付き）1箱（1枚×50袋入） P96FQBS | 価格表 | サイズ（mm）：128.3×86.1×14.5 | サイズ（mm）：86.0×127.0×14.5
1126 | ― | ― | ― | ― | ― | ― | 3-3321-02 | 黒色マイクロプレート 平底 96well・I型 未滅菌（フタなし）1箱（5枚×10袋入） P96F19N | 価格表 | サイズ（mm）：127.4×85.1×14.5 | サイズ（mm）：85.4×127.6×14.5
1126 | ― | ― | ― | ― | ― | ― | 3-3321-04 | 黒色マイクロプレート 平底 96well・I型 γ線滅菌済（フタ付き）1箱（1枚×50袋入） P96F25S | 価格表 | サイズ（mm）：127.4×85.1×14.5 | サイズ（mm）：85.4×127.6×14.5
1129 | ― | ― | ― | ― | ― | ― | 3-7496-05 | ９６ウェルディーププレート Ｐ９６Ｄ０３Ｎ | 仕様 | 材質：PP サイズ：127.4×85.1×44.1mm | 材質：PP（フリーズ－80℃まで） サイズ：127.8×85.5×44.1mm
1129 | ― | ― | ― | ― | ― | ― | 3-7496-01 | 96ウェルディーププレート（V底）未滅菌（8個/袋×4袋入） P96D05N | 仕様 | 材質：PP サイズ：127.4×85.1×44.1mm | 材質：PP（フリーズ－80℃まで） サイズ：127.8×85.5×44.1mm
1129 | ― | ― | ― | ― | ― | ― | 3-7496-02 | 96ウェルディーププレート（V底）未滅菌（1個/袋×20袋入） P96D07N | 仕様 | 材質：PP サイズ：127.4×85.1×44.1mm | 材質：PP（フリーズ－80℃まで） サイズ：127.8×85.5×44.1mm
1129 | ― | ― | ― | ― | ― | ― | 3-7496-06 | ９６ウェルディーププレート Ｐ９６Ｄ０３Ｓ | 仕様 | 材質：PP サイズ：127.4×85.1×44.1mm | 材質：PP（フリーズ－80℃まで） サイズ：127.8×85.5×44.1mm
1129 | ― | ― | ― | ― | ― | ― | 3-7496-03 | 96ウェルディーププレート（V底）滅菌済（8個/袋×4袋入） P96D05S | 仕様 | 材質：PP サイズ：127.4×85.1×44.1mm | 材質：PP（フリーズ－80℃まで） サイズ：127.8×85.5×44.1mm
1129 | ― | ― | ― | ― | ― | ― | 3-7496-04 | 96ウェルディーププレート（V底）滅菌済（1個/袋×20袋入） P96D07S | 仕様 | 材質：PP サイズ：127.4×85.1×44.1mm | 材質：PP（フリーズ－80℃まで） サイズ：127.8×85.5×44.1mm
1130 | ― | ― | ― | ― | ― | ― | 4-4686-01 | マイクロプレート用共通カバー Ｐ３８Ｃ０１Ｎ | 仕様 | 外寸法：85.1×127.2×9.2mm | 外寸法：85.0×127.0×9.4mm
1130 | ― | ― | ― | ― | ― | ― | 4-4686-02 | マイクロプレート用共通カバー Ｐ３８Ｃ０３Ｓ | 仕様 | 外寸法：85.1×127.2×9.2mm | 外寸法：85.0×127.0×9.4mm
1149 | ― | ― | ― | ― | ― | ― | 2-5433-21 | ピペットガイ（Pipette-Guy） PG2-2 | 特長 | UV照射対応のためクリーンベンチ内の作業にも適しています。 | 左記特長を削除
1149 | ― | ― | ― | ― | ― | ― | 2-5433-22 | ピペットガイ（Pipette-Guy） PG2-10 | 特長 | UV照射対応のためクリーンベンチ内の作業にも適しています。 | 左記特長を削除
1149 | ― | ― | ― | ― | ― | ― | 2-5433-23 | ピペットガイ（Pipette-Guy） PG2-20 | 特長 | UV照射対応のためクリーンベンチ内の作業にも適しています。 | 左記特長を削除
1149 | ― | ― | ― | ― | ― | ― | 2-5433-24 | ピペットガイ（Pipette-Guy） PG2-100 | 特長 | UV照射対応のためクリーンベンチ内の作業にも適しています。 | 左記特長を削除
1149 | ― | ― | ― | ― | ― | ― | 2-5433-25 | ピペットガイ（Pipette-Guy） PG2-200 | 特長 | UV照射対応のためクリーンベンチ内の作業にも適しています。 | 左記特長を削除
1149 | ― | ― | ― | ― | ― | ― | 2-5433-26 | ピペットガイ（Pipette-Guy） PG2-1000 | 特長 | UV照射対応のためクリーンベンチ内の作業にも適しています。 | 左記特長を削除
1149 | ― | ― | ― | ― | ― | ― | 2-5433-27 | ピペットガイ（Pipette-Guy） PG2-5000 | 特長 | UV照射対応のためクリーンベンチ内の作業にも適しています。 | 左記特長を削除
1150 | ― | ― | ― | ― | ― | ― | 1-1858-01 | Nichipet Premium (0.1～2.0μL) | 価格表 | 精度（％） 再現性（％） | 下記項目に修正 系統誤差（％） 偶然誤差（％）
1150 | ― | ― | ― | ― | ― | ― | 1-1858-02 | Nichipet Premium (0.5～10μL) | 価格表 | 精度（％） 再現性（％） | 下記項目に修正 系統誤差（％） 偶然誤差（％）
1150 | ― | ― | ― | ― | ― | ― | 1-1858-03 | Nichipet Premium (2～20μL) | 価格表 | 精度（％） 再現性（％） | 下記項目に修正 系統誤差（％） 偶然誤差（％）
1150 | ― | ― | ― | ― | ― | ― | 1-1858-04 | Nichipet Premium (10～100μL) | 価格表 | 精度（％） 再現性（％） | 下記項目に修正 系統誤差（％） 偶然誤差（％）
1150 | ― | ― | ― | ― | ― | ― | 1-1858-05 | Nichipet Premium (20～200μL) | 価格表 | 精度（％） 再現性（％） | 下記項目に修正 系統誤差（％） 偶然誤差（％）
1150 | ― | ― | ― | ― | ― | ― | 1-1858-06 | Nichipet Premium (100～1000μL) | 価格表 | 精度（％） 再現性（％） | 下記項目に修正 系統誤差（％） 偶然誤差（％）
1150 | ― | ― | ― | ― | ― | ― | 1-1858-07 | Nichipet Premium (1000～5000μL) | 価格表 | 精度（％） 再現性（％） | 下記項目に修正 系統誤差（％） 偶然誤差（％）
1150 | ― | ― | ― | ― | ― | ― | 1-1858-08 | Nichipet Premium (1000～10000μL) | 価格表 | 精度（％） 再現性（％） | 下記項目に修正 系統誤差（％） 偶然誤差（％）
1150 | ― | ― | ― | ― | ― | ― | 1-7897-21 | Nichipet EX PlusⅡ (0.1～2.0μL) 00-NPLO2-2 | 価格表 | 精度（％） 再現性（％） | 下記項目に修正 系統誤差（％） 偶然誤差（％）
1150 | ― | ― | ― | ― | ― | ― | 1-7897-22 | Nichipet EX PlusⅡ (0.5～10μL) 00-NPLO2-10 | 価格表 | 精度（％） 再現性（％） | 下記項目に修正 系統誤差（％） 偶然誤差（％）
1150 | ― | ― | ― | ― | ― | ― | 1-7897-23 | Nichipet EX PlusⅡ (2～20μL) 00-NPLO2-20 | 価格表 | 精度（％） 再現性（％） | 下記項目に修正 系統誤差（％） 偶然誤差（％）
1150 | ― | ― | ― | ― | ― | ― | 1-7897-24 | Nichipet EX PlusⅡ (10～100μL) 00-NPLO2-100 | 価格表 | 精度（％） 再現性（％） | 下記項目に修正 系統誤差（％） 偶然誤差（％）
1150 | ― | ― | ― | ― | ― | ― | 1-7897-25 | Nichipet EX PlusⅡ (20～200μL) 00-NPLO2-200 | 価格表 | 精度（％） 再現性（％） | 下記項目に修正 系統誤差（％） 偶然誤差（％）
1150 | ― | ― | ― | ― | ― | ― | 1-7897-26 | Nichipet EX PlusⅡ (100～1000μL) 00-NPLO2-1000 | 価格表 | 精度（％） 再現性（％） | 下記項目に修正 系統誤差（％） 偶然誤差（％）
1150 | ― | ― | ― | ― | ― | ― | 1-7897-27 | Nichipet EX PlusⅡ (1000～5000μL) 00-NPLO2-5000 | 価格表 | 精度（％） 再現性（％） | 下記項目に修正 系統誤差（％） 偶然誤差（％）
1150 | ― | ― | ― | ― | ― | ― | 1-7897-28 | Nichipet EX PlusⅡ (1000～10000μL) 00-NPLO2-10000 | 価格表 | 精度（％） 再現性（％） | 下記項目に修正 系統誤差（％） 偶然誤差（％）
1151 | 302 | ― | ― | ― | ― | ― | 2-652-60 | Nichipet FⅡ (10μL) | 価格表 | 精度（％） 再現性（％） | 下記項目に修正 系統誤差（％） 偶然誤差（％）
1151 | 302 | ― | ― | ― | ― | ― | 2-652-61 | Nichipet FⅡ (20μL) | 価格表 | 精度（％） 再現性（％） | 下記項目に修正 系統誤差（％） 偶然誤差（％）
1151 | 302 | ― | ― | ― | ― | ― | 2-652-62 | Nichipet FⅡ (25μL) | 価格表 | 精度（％） 再現性（％） | 下記項目に修正 系統誤差（％） 偶然誤差（％）
1151 | 302 | ― | ― | ― | ― | ― | 2-652-20 | Nichipet FⅡ (30μL) | 価格表 | 精度（％） 再現性（％） | 下記項目に修正 系統誤差（％） 偶然誤差（％）
1151 | 302 | ― | ― | ― | ― | ― | 2-652-63 | Nichipet FⅡ (50μL) | 価格表 | 精度（％） 再現性（％） | 下記項目に修正 系統誤差（％） 偶然誤差（％）
1151 | 302 | ― | ― | ― | ― | ― | 2-652-64 | Nichipet FⅡ (100μL) | 価格表 | 精度（％） 再現性（％） | 下記項目に修正 系統誤差（％） 偶然誤差（％）
1151 | 302 | ― | ― | ― | ― | ― | 2-652-65 | Nichipet FⅡ (200μL) | 価格表 | 精度（％） 再現性（％） | 下記項目に修正 系統誤差（％） 偶然誤差（％）
1151 | 302 | ― | ― | ― | ― | ― | 2-652-68 | Nichipet FⅡ (500μL) | 価格表 | 精度（％） 再現性（％） | 下記項目に修正 系統誤差（％） 偶然誤差（％）
1151 | 302 | ― | ― | ― | ― | ― | 2-652-69 | Nichipet FⅡ (1000μL) | 価格表 | 精度（％） 再現性（％） | 下記項目に修正 系統誤差（％） 偶然誤差（％）
1151 | 302 | ― | ― | ― | ― | ― | 2-652-56 | Nichipet VⅡ (10/20/50μL) | 価格表 | 精度（％） 再現性（％） | 下記項目に修正 系統誤差（％） 偶然誤差（％）
1151 | 302 | ― | ― | ― | ― | ― | 2-652-57 | Nichipet VⅡ (50/100/200μL) | 価格表 | 精度（％） 再現性（％） | 下記項目に修正 系統誤差（％） 偶然誤差（％）
1151 | 302 | ― | ― | ― | ― | ― | 2-652-58 | Nichipet VⅡ (200/500/1000μL) | 価格表 | 精度（％） 再現性（％） | 下記項目に修正 系統誤差（％） 偶然誤差（％）
1151 | ― | ― | ― | ― | ― | ― | 2-7415-01 | NICHIRYO Le (0.5～10 μL) | 価格表 | 精度（％） 再現性（％） | 下記項目に修正 系統誤差（％） 偶然誤差（％）
1151 | ― | ― | ― | ― | ― | ― | 2-7415-02 | NICHIRYO Le (2～20 μL) | 価格表 | 精度（％） 再現性（％） | 下記項目に修正 系統誤差（％） 偶然誤差（％）
1151 | ― | ― | ― | ― | ― | ― | 2-7415-03 | NICHIRYO Le (10～100 μL) | 価格表 | 精度（％） 再現性（％） | 下記項目に修正 系統誤差（％） 偶然誤差（％）
1151 | ― | ― | ― | ― | ― | ― | 2-7415-04 | NICHIRYO Le (20～200 μL) | 価格表 | 精度（％） 再現性（％） | 下記項目に修正 系統誤差（％） 偶然誤差（％）
1151 | ― | ― | ― | ― | ― | ― | 2-7415-05 | NICHIRYO Le (100～1000 μL) | 価格表 | 精度（％） 再現性（％） | 下記項目に修正 系統誤差（％） 偶然誤差（％）
1151 | ― | ― | ― | ― | ― | ― | 65-3696-65 | Nichipet Air Multi channel (0.5～10μL) 8チャンネル 00-NAR-10M8 | 価格表 | 精度（％） 再現性（％） | 下記項目に修正 系統誤差（％） 偶然誤差（％）
1151 | ― | ― | ― | ― | ― | ― | 65-3696-66 | Nichipet Air Multi channel (10～100μL) 8チャンネル 00-NAR-100M8 | 価格表 | 精度（％） 再現性（％） | 下記項目に修正 系統誤差（％） 偶然誤差（％）
1151 | ― | ― | ― | ― | ― | ― | 65-3696-67 | Nichipet Air Multi channel (20～200μL) 8チャンネル 00-NAR-200M8 | 価格表 | 精度（％） 再現性（％） | 下記項目に修正 系統誤差（％） 偶然誤差（％）
1151 | ― | ― | ― | ― | ― | ― | 65-3696-68 | Nichipet Air Multi channel (30～300μL) 8チャンネル 00-NAR-300M8 | 価格表 | 精度（％） 再現性（％） | 下記項目に修正 系統誤差（％） 偶然誤差（％）
1151 | ― | ― | ― | ― | ― | ― | 65-3696-69 | Nichipet Air Multi channel (0.5～10μL) 12チャンネル 00-NAR-10M12 | 価格表 | 精度（％） 再現性（％） | 下記項目に修正 系統誤差（％） 偶然誤差（％）
1151 | ― | ― | ― | ― | ― | ― | 65-3696-70 | Nichipet Air Multi channel (10～100μL) 12チャンネル 00-NAR-100M12 | 価格表 | 精度（％） 再現性（％） | 下記項目に修正 系統誤差（％） 偶然誤差（％）
1151 | ― | ― | ― | ― | ― | ― | 65-3696-71 | Nichipet Air Multi channel (20～200μL) 12チャンネル 00-NAR-200M12 | 価格表 | 精度（％） 再現性（％） | 下記項目に修正 系統誤差（％） 偶然誤差（％）
1151 | ― | ― | ― | ― | ― | ― | 65-3696-72 | Nichipet Air Multi channel (30～300μL) 12チャンネル 00-NAR-300M12 | 価格表 | 精度（％） 再現性（％） | 下記項目に修正 系統誤差（％） 偶然誤差（％）
1160 | ― | ― | ― | ― | ― | ― | 4-4939-01 | ﾏｲｸﾛﾋﾟﾍﾟｯﾄ(Hipette・容量可変タイプ) 0.1-2.5μL | 仕様 | 適合チップ：ビオラモサクラチップ（2-6504-** p.1174） | 左記を削除 下記脚注を追記 ※適合チップについてはAXELをご覧ください。
1160 | ― | ― | ― | ― | ― | ― | 4-4939-02 | ﾏｲｸﾛﾋﾟﾍﾟｯﾄ(Hipette・容量可変タイプ) 0.5-10μL | 仕様 | 適合チップ：ビオラモサクラチップ（2-6504-** p.1174） | 左記を削除 下記脚注を追記 ※適合チップについてはAXELをご覧ください。
1160 | ― | ― | ― | ― | ― | ― | 4-4939-03 | ﾏｲｸﾛﾋﾟﾍﾟｯﾄ(Hipette・容量可変タイプ) 2-20μL | 仕様 | 適合チップ：ビオラモサクラチップ（2-6504-** p.1174） | 左記を削除 下記脚注を追記 ※適合チップについてはAXELをご覧ください。
1160 | ― | ― | ― | ― | ― | ― | 4-4939-04 | ﾏｲｸﾛﾋﾟﾍﾟｯﾄ(Hipette・容量可変タイプ) 10-100μL | 仕様 | 適合チップ：ビオラモサクラチップ（2-6504-** p.1174） | 左記を削除 下記脚注を追記 ※適合チップについてはAXELをご覧ください。
1160 | ― | ― | ― | ― | ― | ― | 4-4939-05 | ﾏｲｸﾛﾋﾟﾍﾟｯﾄ(Hipette・容量可変タイプ) 20-200μL | 仕様 | 適合チップ：ビオラモサクラチップ（2-6504-** p.1174） | 左記を削除 下記脚注を追記 ※適合チップについてはAXELをご覧ください。
1160 | ― | ― | ― | ― | ― | ― | 4-4939-06 | ﾏｲｸﾛﾋﾟﾍﾟｯﾄ(Hipette・容量可変タイプ) 30-300μL | 仕様 | 適合チップ：ビオラモサクラチップ（2-6504-** p.1174） | 左記を削除 下記脚注を追記 ※適合チップについてはAXELをご覧ください。
1160 | ― | ― | ― | ― | ― | ― | 4-4939-07 | ﾏｲｸﾛﾋﾟﾍﾟｯﾄ(Hipette・容量可変タイプ) 100-1000μL | 仕様 | 適合チップ：ビオラモサクラチップ（2-6504-** p.1174） | 左記を削除 下記脚注を追記 ※適合チップについてはAXELをご覧ください。
1160 | ― | ― | ― | ― | ― | ― | 4-4939-08 | マイクロピペット(Hipette・容量可変タイプ) 1000-5000μL 7030511043 | 仕様 | 適合チップ：ビオラモサクラチップ（2-6504-** p.1174） | 左記を削除 下記脚注を追記 ※適合チップについてはAXELをご覧ください。
1160 | ― | ― | ― | ― | ― | ― | 4-4939-09 | マイクロピペット(Hipette・容量可変タイプ) 2-10ml 7030511033 | 仕様 | 適合チップ：ビオラモサクラチップ（2-6504-** p.1174） | 左記を削除 下記脚注を追記 ※適合チップについてはAXELをご覧ください。
1170 | ― | ― | ― | ― | ― | ― | 68-5713-71 | 電動ピペット Picus 2， 1-ch， 0.2 - 10μL LH-747021 | 価格表 | 容量範囲：0.2～10uL | 容量範囲：0.5～10uL
1181 | ― | ― | ― | ― | ― | ― | 2-4873-07 | ピペットチップ（epTIPS） セット 250～2500uL （48本/トレー×5+ケース（空箱） 0030076362 | 価格表 | 容量（ul）：250～2500 | 容量（ml）:0.1～2.5
1181 | ― | ― | ― | ― | ― | ― | 2-4875-17 | ｅｐＴＩＰＳリロー００３００７３５１７ | 価格表 | 容量（ul）：250～2500 | 容量（ml）:0.1～2.5
1181 | ― | ― | ― | ― | ― | ― | 65-2757-18 | epT.I.P.S.(R) リロード PCR clean(詰め替え用・未滅菌)0.25-2.5mL 1パック(48本×10トレー入) 0030073894 | 価格表 | 容量（ul）：250～2500 | 容量（ml）:0.1～2.5
1201 | ― | ― | ― | ― | ― | ― | 2-363-01 | DISPET（0.2～1ml） 00-DP-1B | 価格表 | 型番：DP-1 | 型番：00-DP-1B
1201 | ― | ― | ― | ― | ― | ― | 2-363-02 | DISPET（0.4～2ml） 00-DP-2B | 価格表 | 型番：DP-2 | 型番：00-DP-2B
1201 | ― | ― | ― | ― | ― | ― | 2-363-03 | DISPET（1～5ml） 00-DP-5B | 価格表 | 型番：DP-5 | 型番：00-DP-5B
1201 | ― | ― | ― | ― | ― | ― | 2-363-04 | DISPET（2～10ml） 00-DP-10B | 価格表 | 型番：DP-10 | 型番：00-DP-10B
1277 | ― | ― | ― | ― | ― | ― | 64-1109-58 | 卓上冷却遠心機 フロン使用 S300TR | 仕様 | 冷媒：R134a 充填量140g フロン使用 | 冷媒：R1234yf GWP値1以下 左記文言を削除
1278 | ― | ― | ― | ― | ― | ― | 67-3044-40 | フロア型冷却遠心機 S500FR | 仕様 | 冷媒：R134a（封入量0.28kg） GWP値1/430 | 冷媒：R1234yf GWP値1
1356 | ― | 25 | ― | ― | ― | ― | 2-8998-01 | コンパクトドライ（TM） EC（大腸菌・大腸菌群数測定用） 4枚×10袋 06742 | 価格表 | 型番：6742 | 型番：06742
1356 | ― | 25 | ― | ― | ― | ― | 2-8998-02 | コンパクトドライ （黄色ブドウ球菌測定用/4枚×10袋） 06729X-SA | 価格表 | 型番：6729 | 型番：06729
1356 | ― | 25 | ― | ― | ― | ― | 2-8998-03 | コンパクトドライ（TM） SL（サルモネラ属菌測定用） 4枚×10袋 06732 | 価格表・特長 | 型番：6732 AOAC PTM（性能検証済み試験法）を取得しています。 | 型番：06732 左記文言をを削除
1356 | ― | 25 | ― | ― | ― | ― | 2-8998-04 | コンパクトドライ （大腸菌群数測定用/4枚×10袋） 06744CF | 価格表 | 型番：6744 | 型番：06744
1356 | ― | 25 | ― | ― | ― | ― | 2-8998-05 | コンパクトドライ(TM) TC（生菌数測定用）4枚×10袋 | 価格表 | 型番：6740 | 型番：06740
1356 | ― | 25 | ― | ― | ― | ― | 2-8998-06 | コンパクトドライ （酵母¦カビ測定用/4枚×10袋） 06746YM | 価格表 | 型番：6746 | 型番：06746
1356 | ― | 25 | ― | ― | ― | ― | 2-8998-07 | コンパクトドライ （腸炎ビブリオ測定用/4枚×10袋） 06748VP | 価格表・特長 | 型番：6748 AOAC PTM（性能検証済み試験法）を取得しています。 | 型番：06748 左記文言を削除
1356 | ― | 25 | ― | ― | ― | ― | 2-8998-09 | コンパクトドライ（TM） ETB（腸内細菌科細菌群数測定用） 4枚×10袋 06535 | 価格表 | 型番：6535 | 型番：06535
1356 | ― | 25 | ― | ― | ― | ― | 2-8998-18 | コンパクトドライ （セレウス菌検出用/4枚×10袋） 06533-BC | 価格表・脚注 | 型番：6533 ※有効期限：製造より18ヶ月 | 型番：06533 ※有効期限：製造より21ヶ月
1356 | ― | 25 | ― | ― | ― | ― | 2-9024-01 | コンパクトドライ （大腸菌¦大腸菌群数測定用/4枚×60袋） 06743EC | 価格表 | 型番：6743 | 型番：06743
1356 | ― | 25 | ― | ― | ― | ― | 2-9024-02 | コンパクトドライ （黄色ブドウ球菌測定用/4枚×60袋） 06730X-SA | 価格表 | 型番：6730 | 型番：06730
1356 | ― | 25 | ― | ― | ― | ― | 2-9024-03 | コンパクトドライ （サルモネラ検出用/4枚×60袋） 06733SL | 価格表・特長 | 型番：6733 AOAC PTM（性能検証済み試験法）を取得しています。 | 型番：06733 左記文言を削除
1356 | ― | 25 | ― | ― | ― | ― | 2-9024-04 | コンパクトドライ （大腸菌群数測定用/4枚×60袋） 06745CF | 価格表 | 型番：6745 | 型番：06745
1356 | ― | 25 | ― | ― | ― | ― | 2-9024-05 | コンパクトドライ （一般生菌数測定用/4枚×60袋） 06741TC | 価格表 | 型番：6741 | 型番：06741
1356 | ― | 25 | ― | ― | ― | ― | 2-9024-06 | コンパクトドライ （酵母¦カビ測定用/4枚×60袋） 06747YM | 価格表 | 型番：6747 | 型番：06747
1356 | ― | 25 | ― | ― | ― | ― | 2-9024-07 | コンパクトドライ （腸炎ビブリオ測定用/4枚×60袋） 06749VP | 価格表・特長 | 型番：6749 AOAC PTM（性能検証済み試験法）を取得しています。 | 型番：06749 左記文言を削除
1356 | ― | 25 | ― | ― | ― | ― | 2-9024-12 | コンパクトドライ(TM) 04299 カテキン中和剤入り一般生菌数測定用 4枚/袋ｘ60袋入 | 脚注 | ※有効期限：製造より18ヶ月 | ※有効期限：製造より12ヶ月
1356 | ― | 25 | ― | ― | ― | ― | 2-9024-18 | コンパクトドライ （セレウス菌検出用/4枚×60袋） 06534-BC | 価格表・脚注 | 型番：6534 ※有効期限：製造より18ヶ月 | 型番：06534 ※有効期限：製造より21ヶ月
1356 | ― | 25 | ― | ― | ― | ― | 63-5753-45 | コンパクトドライ（TM） YMR（カビ・酵母迅速測定用） 40枚 06777 | 脚注 | ※有効期限：製造より18ヶ月 | ※有効期限：製造より24ヶ月
1377 | ― | 55 | ― | ― | ― | ― | 3-5415-01 | ニクロムループ 柄付 φ1mm 1セット（10本入） I06005N | 仕様 | 材質：柄／ステンレス | 材質：柄／SUS306
1377 | ― | 55 | ― | ― | ― | ― | 3-5415-02 | ニクロムループ 柄付 φ2mm 1セット（10本入） I06006N | 仕様 | 材質：柄／ステンレス | 材質：柄／SUS306
1377 | ― | 55 | ― | ― | ― | ― | 3-5415-03 | ニクロムループ 柄付 φ3mm 1セット（10本入） I06007N | 仕様 | 材質：柄／ステンレス | 材質：柄／SUS306
1377 | ― | 55 | ― | ― | ― | ― | 3-5415-04 | ニクロムループ 柄付 φ4mm 1セット（10本入） I06008N | 仕様 | 材質：柄／ステンレス | 材質：柄／SUS306
1377 | ― | ― | ― | ― | ― | ― | 3-5415-15 | ニクロムループ 柄付 ニードル（尖状加工あり） 線径0.8mm 全長200mm 10本入 I07183N | 仕様 | 材質：柄／ステンレス | 材質：柄／SUS306
1377 | ― | ― | ― | ― | ― | ― | 3-5415-16 | ニクロムループ 柄付 ニードル（尖状加工なし） 線径0.8mm 全長200mm 10本入 I07184N | 仕様 | 材質：柄／ステンレス | 材質：柄／SUS306
1415 | ― | ― | ― | ― | ― | ― | 2-8875-01 | 葉緑素計 SPAD-502 Plus | 仕様 | 単3乾電池×2本（テスト用付属） | 2026年夏以降下記仕様に変更予定 電源：単3乾電池×2本（別売）
1472 | ― | ― | ― | ― | ― | ― | 1-5400-01 | フィルターカートリッジ（抗菌タイプ） MOF250C1 | 仕様 | 材質：パッキン／シリコン | 材質：パッキン／PP+TPE
1472 | ― | ― | ― | ― | ― | ― | 1-5400-02 | フィルターカートリッジ（抗菌タイプ） MOF250C2 | 仕様 | 材質：パッキン／シリコン | 材質：パッキン／PP+TPE
1472 | ― | ― | ― | ― | ― | ― | 1-5400-03 | フィルターカートリッジ（抗菌タイプ） MOF250C3 | 仕様 | 材質：パッキン／シリコン | 材質：パッキン／PP+TPE
1472 | ― | ― | ― | ― | ― | ― | 1-5400-04 | フィルターカートリッジ（抗菌タイプ） MOF250P1 | 仕様 | 材質：パッキン／シリコン | 材質：パッキン／PP+TPE
1588 | ― | ― | ― | ― | ― | ― | 66-0034-13 | プロテクトプラスコートねじ口びん びんのみ 3500mL 017580-3500 | 商品名 | 商品名：セーフティーコートねじ口瓶 | 商品名：プロテクトプラスコートねじ口びん
1588 | ― | ― | ― | ― | ― | ― | 66-0034-14 | プロテクトプラスコートねじ口びん びんのみ 5000mL 017580-5000 | 商品名 | 商品名：セーフティーコートねじ口瓶 | 商品名：プロテクトプラスコートねじ口びん
1588 | ― | ― | ― | ― | ― | ― | 66-0034-24 | プロテクトプラスコートねじ口びん びんのみ 100mL 017580-100A 1個 | 商品名 | 商品名：セーフティーコートねじ口瓶 | 商品名：プロテクトプラスコートねじ口びん
1588 | ― | ― | ― | ― | ― | ― | 66-0034-25 | プロテクトプラスコートねじ口びん びんのみ 250mL 017580-250A 1個 | 商品名 | 商品名：セーフティーコートねじ口瓶 | 商品名：プロテクトプラスコートねじ口びん
1588 | ― | ― | ― | ― | ― | ― | 66-0034-26 | プロテクトプラスコートねじ口びん びんのみ 500mL 017580-500A 1個 | 商品名 | 商品名：セーフティーコートねじ口瓶 | 商品名：プロテクトプラスコートねじ口びん
1588 | ― | ― | ― | ― | ― | ― | 66-0034-27 | プロテクトプラスコートねじ口びん びんのみ 1000mL 017580-1000A 1個 | 商品名 | 商品名：セーフティーコートねじ口瓶 | 商品名：プロテクトプラスコートねじ口びん
1588 | ― | ― | ― | ― | ― | ― | 66-0034-28 | プロテクトプラスコートねじ口びん びんのみ 2000mL 017580-2000A 1個 | 商品名 | 商品名：セーフティーコートねじ口瓶 | 商品名：プロテクトプラスコートねじ口びん
1639 | ― | ― | ― | 100 | ― | ― | 2-8256-01 | ステンレス密閉容器（電解研摩タイプ） 7L CTH-21-EP | 脚注 |  | 下記脚注を追記 ※クリップの個数は容器のサイズにより異なります。
1639 | ― | ― | ― | 100 | ― | ― | 2-8256-02 | ステンレス密閉容器（電解研摩タイプ） 10L CTH-24-EP | 脚注 |  | 下記脚注を追記 ※クリップの個数は容器のサイズにより異なります。
1639 | ― | ― | ― | 100 | ― | ― | 2-8256-03 | ステンレス密閉容器（電解研摩タイプ） 20L CTH-30-EP | 脚注 |  | 下記脚注を追記 ※クリップの個数は容器のサイズにより異なります。
1639 | ― | ― | ― | ― | ― | ― | 4-5013-01 | テーパー型フタ付きステンレスタンク 10L TP-ST-24 | 価格表 | 板厚（mm）： 0.6 | 板厚（mm）： 0.8
1639 | ― | ― | ― | ― | ― | ― | 4-5013-02 | テーパー型フタ付きステンレスタンク 15L TP-ST-27 | 価格表 | 板厚（mm）： 0.7 | 板厚（mm）： 0.8
1639 | ― | ― | ― | ― | ― | ― | 4-5013-03 | テーパー型フタ付きステンレスタンク 20L TP-ST-30 | 価格表 | 板厚（mm）： 0.7 | 板厚（mm）： 0.8
1639 | ― | ― | ― | ― | ― | ― | 4-5013-04 | テーパー型フタ付きステンレスタンク 25L TP-ST-33 | 価格表 | 板厚（mm）： 0.7 | 板厚（mm）： 0.8
1639 | ― | ― | ― | ― | ― | ― | 6-7055-01 | ステンレス製テーパータンク 10L TP-CTH-24 | 価格表 | 板厚（mm）： 0.6 | 板厚（mm）： 0.8
1646 | ― | ― | ― | ― | ― | ― | 1-6500-03 | UNボトル 1.2L PSH-10UNS | 仕様 | 容器等級：I（記号：X） | 容器等級：Ⅱ（Y）
1732 | ― | ― | ― | ― | ― | ― | 1-1322-01 | 栓付きPPメスフラスコ 10mL 677941 | 仕様 | クラスB（DIN EN ISO 1042） | クラスB（DIN EN ISO 5215）
1732 | ― | ― | ― | ― | ― | ― | 1-1322-02 | 栓付きPPメスフラスコ 25mL 671941 | 仕様 | クラスB（DIN EN ISO 1042） | クラスB（DIN EN ISO 5215）
1732 | ― | ― | ― | ― | ― | ― | 1-1322-03 | 栓付きPPメスフラスコ 50mL 672941 | 仕様 | クラスB（DIN EN ISO 1042） | クラスB（DIN EN ISO 5215）
1732 | ― | ― | ― | ― | ― | ― | 1-1322-04 | 栓付きPPメスフラスコ 100mL 673941 | 仕様 | クラスB（DIN EN ISO 1042） | クラスB（DIN EN ISO 5215）
1732 | ― | ― | ― | ― | ― | ― | 1-1322-05 | 栓付きPPメスフラスコ 250mL 674941 | 仕様 | クラスB（DIN EN ISO 1042） | クラスB（DIN EN ISO 5215）
1732 | ― | ― | ― | ― | ― | ― | 1-1322-06 | 栓付きPPメスフラスコ 500mL 675941 | 仕様 | クラスB（DIN EN ISO 1042） | クラスB（DIN EN ISO 5215）
1732 | ― | ― | ― | ― | ― | ― | 1-1322-07 | 栓付きPPメスフラスコ 1000mL 676941 | 仕様 | クラスB（DIN EN ISO 1042） | クラスB（DIN EN ISO 5215）
1732 | ― | ― | ― | ― | ― | ― | 1-2174-01 | スクリューキャップ付きPPメスフラスコ 10mL 677891 | 仕様 | クラスB（DIN EN ISO 1042） | クラスB（DIN EN ISO 5215）
1732 | ― | ― | ― | ― | ― | ― | 1-2174-02 | スクリューキャップ付きPPメスフラスコ 25mL 671891 | 仕様 | クラスB（DIN EN ISO 1042） | クラスB（DIN EN ISO 5215）
1732 | ― | ― | ― | ― | ― | ― | 1-2174-03 | スクリューキャップ付きPPメスフラスコ 50mL 672891 | 仕様 | クラスB（DIN EN ISO 1042） | クラスB（DIN EN ISO 5215）
1732 | ― | ― | ― | ― | ― | ― | 1-2174-04 | スクリューキャップ付きPPメスフラスコ 100mL 673891 | 仕様 | クラスB（DIN EN ISO 1042） | クラスB（DIN EN ISO 5215）
1732 | ― | ― | ― | ― | ― | ― | 1-2174-05 | スクリューキャップ付きPPメスフラスコ 250mL 674891 | 仕様 | クラスB（DIN EN ISO 1042） | クラスB（DIN EN ISO 5215）
1732 | ― | ― | ― | ― | ― | ― | 1-2174-06 | スクリューキャップ付きPPメスフラスコ 500mL 675891 | 仕様 | クラスB（DIN EN ISO 1042） | クラスB（DIN EN ISO 5215）
1732 | ― | ― | ― | ― | ― | ― | 1-2174-07 | スクリューキャップ付きPPメスフラスコ 1000mL 676891 | 仕様 | クラスB（DIN EN ISO 1042） | クラスB（DIN EN ISO 5215）
1874 | ― | ― | ― | ― | ― | ― | 1-1340-01 | ソフトフレキシブルチューブ φ2×4mm | 仕様 | 耐冷温度：-40℃ | 耐寒温度：-50℃
1874 | ― | ― | ― | ― | ― | ― | 1-1340-02 | ソフトフレキシブルチューブ φ3×5mm | 仕様 | 耐冷温度：-40℃ | 耐寒温度：-50℃
1874 | ― | ― | ― | ― | ― | ― | 1-1340-03 | ソフトフレキシブルチューブ φ4×5.8mm | 仕様 | 耐冷温度：-40℃ | 耐寒温度：-50℃
1874 | ― | ― | ― | ― | ― | ― | 1-1340-04 | ソフトフレキシブルチューブ φ5×9mm 5W | 仕様 | 耐冷温度：-40℃ | 耐寒温度：-50℃
1874 | ― | ― | ― | ― | ― | ― | 1-1340-05 | ソフトフレキシブルチューブ φ6×8.4mm | 仕様 | 耐冷温度：-40℃ | 耐寒温度：-50℃
1874 | ― | ― | ― | ― | ― | ― | 1-1340-06 | ソフトフレキシブルチューブ φ7×13mm 7SW | 仕様 | 耐冷温度：-40℃ | 耐寒温度：-50℃
1874 | ― | ― | ― | ― | ― | ― | 1-1340-07 | ソフトフレキシブルチューブ φ8×11.5mm | 仕様 | 耐冷温度：-40℃ | 耐寒温度：-50℃
1874 | ― | ― | ― | ― | ― | ― | 1-1340-08 | ソフトフレキシブルチューブ φ9×13mm | 仕様 | 耐冷温度：-40℃ | 耐寒温度：-50℃
1874 | ― | ― | ― | ― | ― | ― | 1-1340-09 | ソフトフレキシブルチューブ φ10×14.5mm | 仕様 | 耐冷温度：-40℃ | 耐寒温度：-50℃
1874 | ― | ― | ― | ― | ― | ― | 1-1340-10 | ソフトフレキシブルチューブ φ12×16mm | 仕様 | 耐冷温度：-40℃ | 耐寒温度：-50℃
1874 | ― | ― | ― | ― | ― | ― | 1-1340-11 | ソフトフレキシブルチューブ φ15×20mm | 仕様 | 耐冷温度：-40℃ | 耐寒温度：-50℃
1874 | ― | ― | ― | ― | ― | ― | 1-1340-12 | ソフトフレキシブルチューブ Φ3×6mm 1044-03 | 仕様 | 耐冷温度：-40℃ | 耐寒温度：-50℃
1874 | ― | ― | ― | ― | ― | ― | 1-1340-13 | ソフトフレキシブルチューブ Φ5×7mm 1044-06 | 仕様 | 耐冷温度：-40℃ | 耐寒温度：-50℃
1874 | ― | ― | ― | ― | ― | ― | 1-1340-14 | ソフトフレキシブルチューブ Φ6×10mm 1044-09 | 仕様 | 耐冷温度：-40℃ | 耐寒温度：-50℃
1874 | ― | ― | ― | ― | ― | ― | 1-1340-35 | ソフトフレキシブルチューブ Φ6×12mm 1044-10 | 仕様 | 耐冷温度：-40℃ | 耐寒温度：-50℃
1874 | ― | ― | ― | ― | ― | ― | 1-1340-16 | ソフトフレキシブルチューブ Φ7×10mm 1044-11 | 仕様 | 耐冷温度：-40℃ | 耐寒温度：-50℃
1874 | ― | ― | ― | ― | ― | ― | 1-1340-17 | ソフトフレキシブルチューブ Φ7×16.5mm 1044-13 | 仕様 | 耐冷温度：-40℃ | 耐寒温度：-50℃
1901 | ― | ― | ― | ― | ― | ― | 6-7118-01 | ホースコネクター 10個入 GES-6×1/8 | 商品名・型番・仕様・外観変更 | QLI-144130クレームよりカタログ寸法図、ＡＸＥＬ寸法図に誤りあり。 | 正しい寸法図は添付の通りです。
1901 | ― | ― | ― | ― | ― | ― | 6-7118-02 | ホースコネクター 10個入 GES-6×1/4 | 商品名・型番・仕様・外観変更 | QLI-144130クレームよりカタログ寸法図、ＡＸＥＬ寸法図に誤りあり。 | 正しい寸法図は添付の通りです。
1901 | ― | ― | ― | ― | ― | ― | 6-7118-03 | ホースコネクター 10個入 GES-6×3/8 | 商品名・型番・仕様・外観変更 | QLI-144130クレームよりカタログ寸法図、ＡＸＥＬ寸法図に誤りあり。 | 正しい寸法図は添付の通りです。
1901 | ― | ― | ― | ― | ― | ― | 6-7118-04 | ホースコネクター 10個入 GES-8×1/8 | 商品名・型番・仕様・外観変更 | QLI-144130クレームよりカタログ寸法図、ＡＸＥＬ寸法図に誤りあり。 | 正しい寸法図は添付の通りです。
1901 | ― | ― | ― | ― | ― | ― | 6-7118-05 | ホースコネクター 10個入 GES-8×1/4 | 商品名・型番・仕様・外観変更 | QLI-144130クレームよりカタログ寸法図、ＡＸＥＬ寸法図に誤りあり。 | 正しい寸法図は添付の通りです。
1901 | ― | ― | ― | ― | ― | ― | 6-7118-06 | ホースコネクター 10個入 GES-8×3/8 | 商品名・型番・仕様・外観変更 | QLI-144130クレームよりカタログ寸法図、ＡＸＥＬ寸法図に誤りあり。 | 正しい寸法図は添付の通りです。
1901 | ― | ― | ― | ― | ― | ― | 6-7118-07 | ホースコネクター 10個入 GES-8×1/2 | 商品名・型番・仕様・外観変更 | QLI-144130クレームよりカタログ寸法図、ＡＸＥＬ寸法図に誤りあり。 | 正しい寸法図は添付の通りです。
1901 | ― | ― | ― | ― | ― | ― | 6-7118-08 | ホースコネクター 10個入 GES-10×1/4 | 商品名・型番・仕様・外観変更 | QLI-144130クレームよりカタログ寸法図、ＡＸＥＬ寸法図に誤りあり。 | 正しい寸法図は添付の通りです。
1901 | ― | ― | ― | ― | ― | ― | 6-7118-09 | ホースコネクター 10個入 GES-10×3/8 | 商品名・型番・仕様・外観変更 | QLI-144130クレームよりカタログ寸法図、ＡＸＥＬ寸法図に誤りあり。 | 正しい寸法図は添付の通りです。
1901 | ― | ― | ― | ― | ― | ― | 6-7118-10 | ホースコネクター 10個入 GES-12×3/8 | 商品名・型番・仕様・外観変更 | QLI-144130クレームよりカタログ寸法図、ＡＸＥＬ寸法図に誤りあり。 | 正しい寸法図は添付の通りです。
1901 | ― | ― | ― | ― | ― | ― | 6-7118-11 | ホースコネクター 10個入 GES-12×1/2 | 商品名・型番・仕様・外観変更 | QLI-144130クレームよりカタログ寸法図、ＡＸＥＬ寸法図に誤りあり。 | 正しい寸法図は添付の通りです。
1901 | ― | ― | ― | ― | ― | ― | 6-7119-01 | ホースエルボー 10個入 WES-6×1/8 | 商品名・型番・仕様・外観変更 | QLI-144130クレームよりカタログ寸法図、ＡＸＥＬ寸法図に誤りあり。 | 正しい寸法図は添付の通りです。
1901 | ― | ― | ― | ― | ― | ― | 6-7119-02 | ホースエルボー 10個入 WES-6×1/4 | 商品名・型番・仕様・外観変更 | QLI-144130クレームよりカタログ寸法図、ＡＸＥＬ寸法図に誤りあり。 | 正しい寸法図は添付の通りです。
1901 | ― | ― | ― | ― | ― | ― | 6-7119-03 | ホースエルボー 10個入 WES-6×3/8 | 商品名・型番・仕様・外観変更 | QLI-144130クレームよりカタログ寸法図、ＡＸＥＬ寸法図に誤りあり。 | 正しい寸法図は添付の通りです。
1901 | ― | ― | ― | ― | ― | ― | 6-7119-04 | ホースエルボー 10個入 WES-8×1/8 | 商品名・型番・仕様・外観変更 | QLI-144130クレームよりカタログ寸法図、ＡＸＥＬ寸法図に誤りあり。 | 正しい寸法図は添付の通りです。
1901 | ― | ― | ― | ― | ― | ― | 6-7119-05 | ホースエルボー 10個入 WES-8×1/4 | 商品名・型番・仕様・外観変更 | QLI-144130クレームよりカタログ寸法図、ＡＸＥＬ寸法図に誤りあり。 | 正しい寸法図は添付の通りです。
1901 | ― | ― | ― | ― | ― | ― | 6-7119-06 | ホースエルボー 10個入 WES-8×3/8 | 商品名・型番・仕様・外観変更 | QLI-144130クレームよりカタログ寸法図、ＡＸＥＬ寸法図に誤りあり。 | 正しい寸法図は添付の通りです。
1901 | ― | ― | ― | ― | ― | ― | 6-7119-07 | ホースエルボー 10個入 WES-8×1/2 | 商品名・型番・仕様・外観変更 | QLI-144130クレームよりカタログ寸法図、ＡＸＥＬ寸法図に誤りあり。 | 正しい寸法図は添付の通りです。
1901 | ― | ― | ― | ― | ― | ― | 6-7119-08 | ホースエルボー 10個入 WES-10×1/4 | 商品名・型番・仕様・外観変更 | QLI-144130クレームよりカタログ寸法図、ＡＸＥＬ寸法図に誤りあり。 | 正しい寸法図は添付の通りです。
1901 | ― | ― | ― | ― | ― | ― | 6-7119-09 | ホースエルボー 10個入 WES-10×3/8 | 商品名・型番・仕様・外観変更 | QLI-144130クレームよりカタログ寸法図、ＡＸＥＬ寸法図に誤りあり。 | 正しい寸法図は添付の通りです。
1901 | ― | ― | ― | ― | ― | ― | 6-7119-10 | ホースエルボー 10個入 WES-12×3/8 | 商品名・型番・仕様・外観変更 | QLI-144130クレームよりカタログ寸法図、ＡＸＥＬ寸法図に誤りあり。 | 正しい寸法図は添付の通りです。
1901 | ― | ― | ― | ― | ― | ― | 6-7119-11 | ホースエルボー 10個入 WES-12×1/2 | 商品名・型番・仕様・外観変更 | QLI-144130クレームよりカタログ寸法図、ＡＸＥＬ寸法図に誤りあり。 | 正しい寸法図は添付の通りです。
1965 | ― | ― | ― | ― | ― | ― | 3-3069-06 | ナイロンメッシュ （目開き 30um） PA-30u | 価格表 | 幅（cm）：114 | 幅（cm）：115
1965 | ― | ― | ― | ― | ― | ― | 3-3069-07 | ナイロンメッシュ （目開き 38um） PA-38u | 価格表 | 幅（cm）：114 | 幅（cm）：115
1965 | ― | ― | ― | ― | ― | ― | 3-3069-08 | ナイロンメッシュ （目開き 42um） PA-42u | 価格表 | 幅（cm）：114 | 幅（cm）：115
1965 | ― | ― | ― | ― | ― | ― | 3-3069-09 | ナイロンメッシュ （目開き 46um） PA-46u | 価格表 | 幅（cm）：114 | 幅（cm）：115
1965 | ― | ― | ― | ― | ― | ― | 3-3069-10 | ナイロンメッシュ （目開き 55um） PA-55u | 価格表 | 幅（cm）：114 | 幅（cm）：115
1965 | ― | ― | ― | ― | ― | ― | 3-3069-11 | ナイロンメッシュ （目開き 59um） PA-59u | 価格表 | 幅（cm）：114 | 幅（cm）：115
1965 | ― | ― | ― | ― | ― | ― | 3-3069-12 | ナイロンメッシュ （目開き 70um） PA-70u | 価格表 | 幅（cm）：114 | 幅（cm）：115
1965 | ― | ― | ― | ― | ― | ― | 3-3069-13 | ナイロンメッシュ （目開き 77um） PA-77u | 価格表 | 幅（cm）：114 | 幅（cm）：115
1965 | ― | ― | ― | ― | ― | ― | 3-3069-14 | ナイロンメッシュ （目開き 91um） PA-91u | 価格表 | 幅（cm）：114 | 幅（cm）：115
1965 | ― | ― | ― | ― | ― | ― | 3-3069-15 | ナイロンメッシュ （目開き 108um） PA-108u | 価格表 | 幅（cm）：114 | 幅（cm）：115
1965 | ― | ― | ― | ― | ― | ― | 3-3069-16 | ナイロンメッシュ （目開き 132um） PA-132u | 価格表 | 幅（cm）：114 | 幅（cm）：115
1973 | ― | ― | ― | ― | ― | ― | 3-9630-01 | 導電性シリコーンゴム 300×300×1mm | 仕様 | 硬度：60°（参考値） | 硬度：65°（参考値）
1973 | ― | ― | ― | ― | ― | ― | 3-9630-02 | 導電性シリコーンゴム 300×300×2mm | 仕様 | 硬度：60°（参考値） | 硬度：65°（参考値）
1973 | ― | ― | ― | ― | ― | ― | 3-9630-03 | 導電性シリコーンゴム 300×300×3mm | 仕様 | 硬度：60°（参考値） | 硬度：65°（参考値）
1984 | ― | ― | ― | ― | 109 | ― | 4-1419-01 | バッテリー補充液 AZ20L-COCK | 仕様 | ■用途 ＜EGタイプ＞ 化学工場や産業機械等の冷熱媒・冷却設備・ロードヒーティング・氷蓄熱システム等に。 ＜PGタイプ＞ 密閉/開放循環冷温水系回路・床暖房等のセントラル暖房・化学工場等一般冷却設備の循環液に。 | ■用途 フォークリフト、特殊車輌、自動車、二輪車、船舶、電動カート などのバッテリー補充液として。 機械部品・金属製品・ガラス・レンズなどの工業製品洗浄用水に。
2058 | ― | ― | ― | ― | ― | ― | 3-797-01 | メカニックツールセット SIGNET 54006 | 仕様 |  | 商品点数：48点 セット内容の詳細はAXELをご確認ください
2058 | ― | ― | ― | ― | ― | ― | 3-797-02 | メカニックツールセット 両開き 54007 | 価格表・仕様 | 商品点数：41点 | 商品点数：40点 セット内容の詳細はAXELをご確認ください
2058 | ― | ― | ― | ― | ― | ― | 61-4086-03 | メカニックツールセット 両開き 9.5SQ 800S-346DO | 価格表・仕様 | 商品点数：48点 | 商品点数：47点 セット内容の詳細はAXELをご確認ください
2076 | ― | ― | ― | ― | ― | ― | 1-8261-11 | ブロー 160mm Z-268 | 価格表 | 容量（mL）：80 | 容量（mL）：76
2116 | ― | ― | ― | ― | ― | ― | 3-9883-01 | 手指消毒剤 エヌスター 1L 277160 | 価格表 | 成分：濃グリセリン・リン酸・酒石酸・トコフェノール酢酸エステル・グリセリン脂肪酸エステル・乳酸ナトリウム | 成分：エタノール、グリセリン、リン酸、プロピレングリコール脂肪酸エステル、酒石酸、リン酸水素二ナトリウム
2116 | ― | ― | ― | ― | ― | ― | 3-9883-02 | 手指消毒剤 エヌスター 5L 277131 | 価格表 | 成分：濃グリセリン・リン酸・酒石酸・トコフェノール酢酸エステル・グリセリン脂肪酸エステル・乳酸ナトリウム | 成分：エタノール、グリセリン、リン酸、プロピレングリコール脂肪酸エステル、酒石酸、リン酸水素二ナトリウム
2119 | ― | ― | ― | ― | ― | ― | 1-1805-11 | ナイロンブラシ（PE巻） ビューレット用（大） | 仕様 | 耐熱温度：約120℃ | 耐熱温度：約110℃
2119 | ― | ― | ― | ― | ― | ― | 1-1805-12 | ナイロンブラシ（PE巻） ビューレット用（小） | 仕様 | 耐熱温度：約120℃ | 耐熱温度：約110℃
2119 | ― | ― | ― | ― | ― | ― | 1-1805-13 | ナイロンブラシ（PE巻） ピペット用（大） | 仕様 | 耐熱温度：約120℃ | 耐熱温度：約110℃
2119 | ― | ― | ― | ― | ― | ― | 1-1805-14 | ナイロンブラシ（PE巻） ピペット用（小） | 仕様 | 耐熱温度：約120℃ | 耐熱温度：約110℃
2119 | 1136 | ― | ― | ― | ― | ― | 1-1805-15 | ナイロンブラシ（PE巻） 細管用 | 仕様 | 耐熱温度：約120℃ | 耐熱温度：約110℃
2119 | 1136 | ― | ― | ― | ― | ― | 1-1805-16 | ナイロンブラシ（PE巻） 細管用（先付） | 仕様 | 耐熱温度：約120℃ | 耐熱温度：約110℃
2119 | ― | ― | ― | ― | ― | ― | 1-1805-17 | ナイロンブラシ（PE巻） 試験管用（大） | 仕様 | 耐熱温度：約120℃ | 耐熱温度：約110℃
2119 | ― | ― | ― | ― | ― | ― | 1-1805-18 | ナイロンブラシ（PE巻） 試験管用（中） | 仕様 | 耐熱温度：約120℃ | 耐熱温度：約110℃
2119 | 1136 | ― | ― | ― | ― | ― | 1-1805-19 | ナイロンブラシ（PE巻） 血沈管用 | 仕様 | 耐熱温度：約120℃ | 耐熱温度：約110℃
2179 | ― | ― | ― | ― | ― | ― | 1-8359-01 | モップハンガー 6本掛 CE-491-340-0 | 価格表・仕様 | 重量（kg）：9.3 材質：本体／スチールに粉体塗装、丸パイプ／スチール（ユニクロメッキ） キャスター：φ50mm（ストッパー付き） | 重量（kg）：約9 材質：本体・受皿／スチールに粉体塗装、丸パイプ／スチール（ユニクロメッキ） キャスター：φ50mm（2か所ストッパー付き）
2185 | 1096 | ― | ― | ― | ― | ― | 0-5561-01 | 分別収集容器 ゴミ箱 ブルー | 仕様 | 投入口（フタ）開口部：230×120mm | 投入口（フタ）開口部：239×121mm
2185 | 1096 | ― | ― | ― | ― | ― | 0-5561-02 | 分別収集容器 ゴミ箱 グレー | 仕様 | 投入口（フタ）開口部：230×120mm | 投入口（フタ）開口部：239×121mm
2185 | 1096 | ― | ― | ― | ― | ― | 0-5561-03 | 分別収集容器 ゴミ箱 ダークグレー | 仕様 | 投入口（フタ）開口部：230×120mm | 投入口（フタ）開口部：239×121mm
2365 | ― | ― | ― | ― | ― | ― | 65-1861-11 | コーナー用センサーライト CL-2 人感・明暗センサー式 353042 | 仕様 | 電源：単3乾電池×3本（別売） | 電源：単3乾電池×4本（別売）
2373 | ― | ― | ― | ― | ― | ― | 61-9936-88 | 工事管理懸垂幕（ポケット数6）若草 130022 | 仕様 | 裏面ポケットサイズ：約710×295mm | 裏面ポケットサイズ：約722×303mm
2373 | ― | ― | ― | ― | ― | ― | 61-9936-91 | 工事管理懸垂幕（ポケット数5）若草 130032 | 仕様 | 裏面ポケットサイズ：約465×355mm | 裏面ポケットサイズ：約470×365mm
2373 | ― | ― | ― | ― | ― | ― | 61-9936-94 | 工事管理懸垂幕（ポケット数4）若草 130012 | 仕様 | 裏面ポケットサイズ：約710×295mm | 裏面ポケットサイズ：約722×303mm
2375 | ― | ― | ― | ― | ― | ― | 3-5489-01 | 回転式バルブ開閉札 開（青）→閉（赤） 164091 | 価格表・画像 | 型番：特15-360A | 型番：164091 画像のキャプションも修正ください
2375 | ― | ― | ― | ― | ― | ― | 3-5489-02 | 回転式バルブ開閉札 開（赤）→閉（青） 164092 | 価格表・画像 | 型番：特15-360B | 164092 画像のキャプションも修正ください
2375 | ― | ― | ― | ― | ― | ― | 3-5489-03 | 回転式バルブ開閉札 常時開（青）→常時閉（赤） 164093 | 価格表・画像 | 型番：特15-360C | 型番：164093 画像のキャプションも修正ください
2375 | ― | ― | ― | ― | ― | ― | 3-5489-04 | 回転式バルブ開閉札 常時開（赤）→常時閉（青） 164094 | 価格表・画像 | 型番：特15-360D | 型番：164094 画像のキャプションも修正ください
2398 | ― | ― | ― | 127 | ― | 361 | 3-638-01 | クリーンルーム用帯電防止チェア（クラス100対応） リング無し ブラック CR-83B | 仕様 | サイズ：590×590×385～475mm 座部サイズ：φ380mm | 本体サイズ：590×590×395～485mm 座面サイズ：φ375mm 下記仕様を追記 重量：6.4kg
2398 | ― | ― | ― | 127 | ― | 361 | 3-638-02 | クリーンルーム用帯電防止チェア（クラス100対応） リング有り ブラック CR-84B | 仕様 | サイズ：590×590×460～620mm 座部サイズ：φ380mm | 本体サイズ：590×590×465～615mm 座面サイズ：φ375mm 下記仕様を追記 重量：7.6kg
2398 | ― | ― | ― | 127 | ― | 361 | 3-638-03 | クリーンルーム用帯電防止チェア（クラス100対応） リング無し ホワイト CR-83W | 仕様 | サイズ：590×590×385～475mm 座部サイズ：φ380mm | 本体サイズ：590×590×395～485mm 座面サイズ：φ375mm 下記仕様を追記 重量：6.4kg
2398 | ― | ― | ― | 127 | ― | 361 | 3-638-04 | クリーンルーム用帯電防止チェア（クラス100対応） リング有り ホワイト CR-84W | 仕様 | サイズ：590×590×460～620mm 座部サイズ：φ380mm | 本体サイズ：590×590×465～615mm 座面サイズ：φ375mm 下記仕様を追記 重量：7.6kg
2398 | ― | ― | ― | ― | ― | ― | 4-5710-01 | クリーンルーム用帯電防止チェア CR-83BT | 仕様 | サイズ：635×635×400～490mm 座部サイズ：φ380mm | 本体サイズ：635×635×400～490mm 座面サイズ：φ375mm 下記仕様を追記 重量：6kg
2398 | ― | ― | ― | ― | ― | ― | 4-5710-02 | クリーンルーム用帯電防止チェア CR-84BT | 仕様 | サイズ：635×635×445～595mm 座部サイズ：φ380mm | 本体サイズ：635×635×445～595mm 座面サイズ：φ375mm 下記仕様を追記 重量：7kg
2398 | ― | ― | ― | ― | ― | ― | 4-5710-03 | クリーンルーム用帯電防止チェア CR-83WT | 仕様 | サイズ：635×635×400～490mm 座部サイズ：φ380mm | 本体サイズ：635×635×400～490mm 座面サイズ：φ375mm 下記仕様を追記 重量：6kg
2398 | ― | ― | ― | ― | ― | ― | 4-5710-04 | クリーンルーム用帯電防止チェア CR-84WT | 仕様 | サイズ：635×635×445～595mm 座部サイズ：φ380mm | 本体サイズ：635×635×445～595mm 座面サイズ：φ375mm 下記仕様を追記 重量：7kg
2399 | ― | ― | ― | ― | ― | ― | 2-666-01 | クリーンカラフルスタンダードチェア（クラス100対応） 足掛リング無し ブラック LSC-BK | 仕様・特長 | サイズ（座部×座高）：430×430×410～505mm | 本体サイズ：560×535×745～875mm 下記仕様を追記 座面サイズ：430×420mm 座面高さ：420～510mm 重量：10.3kg 下記特長を追記 背板の高さ・奥行は最大40mm調節可能です。
2399 | ― | ― | ― | ― | ― | ― | 2-666-03 | クリーンカラフルスタンダードチェア（クラス100対応） 足掛リング無し ブルー LSC-B | 仕様・特長 | サイズ（座部×座高）：430×430×410～505mm | 本体サイズ：560×535×745～875mm 下記仕様を追記 座面サイズ：430×420mm 座面高さ：420～510mm 重量：10.3kg 下記特長を追記 背板の高さ・奥行は最大40mm調節可能です。
2399 | ― | ― | ― | ― | ― | ― | 2-666-04 | クリーンカラフルスタンダードチェア（クラス100対応） 足掛リング無し オレンジ LSC-O | 仕様・特長 | サイズ（座部×座高）：430×430×410～505mm | 本体サイズ：560×535×745～875mm 下記仕様を追記 座面サイズ：430×420mm 座面高さ：420～510mm 重量：10.3kg 下記特長を追記 背板の高さ・奥行は最大40mm調節可能です。
2399 | ― | ― | ― | ― | ― | ― | 2-666-05 | クリーンカラフルスタンダードチェア（クラス100対応） 足掛リング無し ホワイト LSC-W | 仕様・特長 | サイズ（座部×座高）：430×430×410～505mm | 本体サイズ：560×535×745～875mm 下記仕様を追記 座面サイズ：430×420mm 座面高さ：420～510mm 重量：10.3kg 下記特長を追記 背板の高さ・奥行は最大40mm調節可能です。
2399 | ― | ― | ― | ― | ― | ― | 2-670-01 | クリーンカラフルスタンダードチェア（クラス100対応） 足掛リング有り ブラック LSC-BKR | 仕様・特長 | サイズ（座部×座高）：430×430×460～615mm | 本体サイズ：560×540×795～985mm 下記仕様を追記 座面サイズ：430×420mm 座面高さ：460～610mm 重量：11.5kg 下記特長を追記 背板の高さ・奥行は最大40mm調節可能です。
2399 | ― | ― | ― | ― | ― | ― | 2-670-02 | クリーンカラフルスタンダードチェア（クラス100対応） 足掛リング有り ピンク LSC-PR | 仕様・特長 | サイズ（座部×座高）：430×430×460～615mm | 本体サイズ：560×540×795～985mm 下記仕様を追記 座面サイズ：430×420mm 座面高さ：460～610mm 重量：11.5kg 下記特長を追記 背板の高さ・奥行は最大40mm調節可能です。
2399 | ― | ― | ― | ― | ― | ― | 2-670-03 | クリーンカラフルスタンダードチェア（クラス100対応） 足掛リング有り ブルー LSC-BR | 仕様・特長 | サイズ（座部×座高）：430×430×460～615mm | 本体サイズ：560×540×795～985mm 下記仕様を追記 座面サイズ：430×420mm 座面高さ：460～610mm 重量：11.5kg 下記特長を追記 背板の高さ・奥行は最大40mm調節可能です。
2399 | ― | ― | ― | ― | ― | ― | 2-670-04 | クリーンカラフルスタンダードチェア（クラス100対応） 足掛リング有り オレンジ LSC-OR | 仕様・特長 | サイズ（座部×座高）：430×430×460～615mm | 本体サイズ：560×540×795～985mm 下記仕様を追記 座面サイズ：430×420mm 座面高さ：460～610mm 重量：11.5kg 下記特長を追記 背板の高さ・奥行は最大40mm調節可能です。
2399 | ― | ― | ― | ― | ― | ― | 2-670-05 | クリーンカラフルスタンダードチェア（クラス100対応） 足掛リング有り ホワイト LSC-WR | 仕様・特長 | サイズ（座部×座高）：430×430×460～615mm | 本体サイズ：560×540×795～985mm 下記仕様を追記 座面サイズ：430×420mm 座面高さ：460～610mm 重量：11.5kg 下記特長を追記 背板の高さ・奥行は最大40mm調節可能です。
2399 | ― | ― | ― | ― | ― | ― | 2-671-01 | クリーンカラフルラウンドチェア（クラス100対応） 足掛リング無し ブラック LRC-BK | 仕様 | サイズ（座部×座高）：φ375×405～500mm | 本体サイズ：455×435×405～495mm 下記仕様を追記 座面サイズ：φ375mm 重量：6.4kg
2399 | ― | ― | ― | ― | ― | ― | 2-671-02 | クリーンカラフルラウンドチェア（クラス100対応） 足掛リング無し ピンク LRC-P | 仕様 | サイズ（座部×座高）：φ375×405～500mm | 本体サイズ：455×435×405～495mm 下記仕様を追記 座面サイズ：φ375mm 重量：6.4kg
2399 | ― | ― | ― | ― | ― | ― | 2-671-03 | クリーンカラフルラウンドチェア（クラス100対応） 足掛リング無し ブルー LRC-B | 仕様 | サイズ（座部×座高）：φ375×405～500mm | 本体サイズ：455×435×405～495mm 下記仕様を追記 座面サイズ：φ375mm 重量：6.4kg
2399 | ― | ― | ― | ― | ― | ― | 2-671-04 | クリーンカラフルラウンドチェア（クラス100対応） 足掛リング無し オレンジ LRC-O | 仕様 | サイズ（座部×座高）：φ375×405～500mm | 本体サイズ：455×435×405～495mm 下記仕様を追記 座面サイズ：φ375mm 重量：6.4kg
2399 | ― | ― | ― | ― | ― | ― | 2-671-05 | クリーンカラフルラウンドチェア（クラス100対応） 足掛リング無し ホワイト LRC-W | 仕様 | サイズ（座部×座高）：φ375×405～500mm | 本体サイズ：455×435×405～495mm 下記仕様を追記 座面サイズ：φ375mm 重量：6.4kg
2399 | ― | ― | ― | ― | ― | ― | 2-672-01 | クリーンカラフルラウンドチェア（クラス100対応） 足掛リング有り ブラック LRC-BKR | 仕様 | サイズ（座部×座高）：φ375×460～615mm | 本体サイズ：455×460×460～610mm 下記仕様を追記 座面サイズ：φ375mm 重量：7.5kg
2399 | ― | ― | ― | ― | ― | ― | 2-672-02 | クリーンカラフルラウンドチェア（クラス100対応） 足掛リング有り ピンク LRC-PR | 仕様 | サイズ（座部×座高）：φ375×460～615mm | 本体サイズ：455×460×460～610mm 下記仕様を追記 座面サイズ：φ375mm 重量：7.5kg
2399 | ― | ― | ― | ― | ― | ― | 2-672-03 | クリーンカラフルラウンドチェア（クラス100対応） 足掛リング有り ブルー LRC-BR | 仕様 | サイズ（座部×座高）：φ375×460～615mm | 本体サイズ：455×460×460～610mm 下記仕様を追記 座面サイズ：φ375mm 重量：7.5kg
2399 | ― | ― | ― | ― | ― | ― | 2-672-04 | クリーンカラフルラウンドチェア（クラス100対応） 足掛リング有り オレンジ LRC-OR | 仕様 | サイズ（座部×座高）：φ375×460～615mm | 本体サイズ：455×460×460～610mm 下記仕様を追記 座面サイズ：φ375mm 重量：7.5kg
2399 | ― | ― | ― | ― | ― | ― | 2-672-05 | クリーンカラフルラウンドチェア（クラス100対応） 足掛リング有り ホワイト LRC-WR | 仕様 | サイズ（座部×座高）：φ375×460～615mm | 本体サイズ：455×460×460～610mm 下記仕様を追記 座面サイズ：φ375mm 重量：7.5kg
2400 | ― | ― | ― | ― | ― | ― | 4-3766-01 | クリーンルーム用チェアー CC-100 | 仕様 | 座高（mm） | 座面高（mm） 下記仕様を追記 本体サイズ：455×435×415～505mm 重量：6.9kg
2400 | ― | ― | ― | ― | ― | ― | 4-3766-02 | クリーンルーム用チェアー CC-100B | 仕様 | 総高：555～645mm 座高（mm) | 左記仕様を削除 座面高（mm） 下記仕様を追記 本体サイズ：455×435×550～640mm 重量：7.5kg
2400 | ― | ― | ― | ― | ― | ― | 4-3766-03 | クリーンルーム用チェアー CC-100R | 仕様 | 座高（mm）：550～730mm | 座面高（mm）：555～735mm 下記仕様を追記 本体サイズ：455×460×555～735mm 重量：8.4kg
2400 | ― | ― | ― | ― | ― | ― | 4-3766-04 | クリーンルーム用チェアー CC-100BR | 仕様 | 総高：690～870mm 座高（mm）：550～730mm | 左記仕様を削除 座面高（mm）：555～735mm 下記仕様を追記 本体サイズ：455×460×690～870mm 重量：9kg
2400 | ― | ― | ― | ― | ― | ― | 4-3767-01 | クリーンルーム用チェアー CT-100 | 仕様 | 座高（mm） | 座面高（mm） 下記仕様を追記 本体サイズ：500×480×395～485mm 重量：6.9kg
2400 | ― | ― | ― | ― | ― | ― | 4-3767-02 | クリーンルーム用チェアー CT-100B | 仕様 | 総高：535～625mm 座高（mm)：395～485 | 左記仕様を削除 座面高（mm）：400～490 下記仕様を追記 本体サイズ：500×480×530～620mm 重量：7.5kg
2400 | ― | ― | ― | ― | ― | ― | 4-3767-03 | クリーンルーム用チェアー CT-100R | 仕様 | 座高（mm）：530～710mm | 座面高（mm）：535～715mm 下記仕様を追記 本体サイズ：500×485×535～715mm 重量：8.4kg
2400 | ― | ― | ― | ― | ― | ― | 4-3767-04 | クリーンルーム用チェアー CT-100BR | 仕様 | 総高：670～850mm 座高（mm）：530～710mm | 左記仕様を削除 座面高（mm）：535～715mm 下記仕様を追記 本体サイズ：500×485×670～850mm 重量：9kg
2401 | ― | ― | ― | ― | ― | 361 | 6-6938-01 | クリーンルーム用チェアー（リング無し） ブラック SK-825-IDDG | 仕様・特長 | サイズ（mm）：430×525～565×750～875（915） 座高（mm）：415～505（90ストローク） | サイズ（mm）：560×535×750～880 座面高（mm）：425～515（90ストローク） 下記仕様を追記 座面サイズ：430×420mm 重量：10.3kg 下記特長を追記 背板の高さ・奥行は最大40mm調節可能です。
2401 | ― | ― | ― | ― | ― | 361 | 6-6938-02 | クリーンルーム用チェアー（リング付き） ブラック SK-827-IDDG | 仕様・特長 | サイズ（mm）：430×525～565×790～965（1005） 座高（mm）：460～620（160ストローク） | サイズ（mm）：560×540×800～990 座面高（mm）：465～615（150ストローク） 下記仕様を追記 座面サイズ：430×420mm 重量：11.5kg 下記特長を追記 背板の高さ・奥行は最大40mm調節可能です。
2401 | ― | ― | ― | ― | ― | 361 | 6-6938-04 | クリーンルーム用チェアー（リング無し） ホワイト SK-825W | 仕様・特長 | サイズ（mm）：430×525～565×750～875（915） 座高（mm）：415～505（90ストローク） | サイズ（mm）：560×535×750～880 座面高（mm）：425～515（90ストローク） 下記仕様を追記 座面サイズ：430×420mm 重量：10.3kg 下記特長を追記 背板の高さ・奥行は最大40mm調節可能です。
2401 | ― | ― | ― | ― | ― | 361 | 6-6938-05 | クリーンルーム用チェアー（リング付き） ホワイト SK-827W | 仕様・特長 | サイズ（mm）：430×525～565×790～965（1005） 座高（mm）：460～620（160ストローク） | サイズ（mm）：560×540×800～990 座面高（mm）：465～615（150ストローク） 下記仕様を追記 座面サイズ：430×420mm 重量：11.5kg 下記特長を追記 背板の高さ・奥行は最大40mm調節可能です。
2401 | ― | ― | ― | ― | ― | ― | 6-6938-03 | クリーンチェア SK-88I | 仕様 | サイズ（mm）：385×390×400～490 | サイズ（mm）：455×435×550～640 下記仕様を追記 座面サイズ：385×325mm 座面高さ：415～505mm 重量：7.5kg
2401 | ― | ― | ― | ― | ― | ― | 9-5701-01 | クリーンルームチェアー（リング無し） ブラック CRC-83 | 仕様 | 座高（mm）：390～480 座部サイズ：380×420mm（背パイプ含む） | 座面高（mm）：395～485 座面サイズ：φ375mm 下記仕様を追記 重量：6.8kg
2401 | ― | ― | ― | ― | ― | ― | 9-5701-03 | クリーンルームチェアー（リング無し） ホワイト CRC-83W | 仕様 | 座高（mm）：390～480 座部サイズ：380×420mm（背パイプ含む） | 座面高（mm）：395～485 座面サイズ：φ375mm 下記仕様を追記 重量：6.8kg
2401 | ― | ― | ― | ― | ― | ― | 9-5701-02 | クリーンルームチェアー（リング付き） ブラック CRC-84 | 仕様 | サイズ（mm）：590×590×610～760 座高（mm） 座部サイズ：380×420mm（背パイプ含む） 上下機能：ガススプリング式（160ストローク） | サイズ（mm）：590×590×605～755 座面高（mm） 座面サイズ：φ375mm 上下機能：ガススプリング式（150ストローク） 下記仕様を追記 重量：8kg
2401 | ― | ― | ― | ― | ― | ― | 9-5701-04 | クリーンルームチェアー（リング付き） ホワイト CRC-84W | 仕様 | サイズ（mm）：590×590×610～760 座高（mm） 座部サイズ：380×420mm（背パイプ含む） 上下機能：ガススプリング式（160ストローク） | サイズ（mm）：590×590×605～755 座面高（mm） 座面サイズ：φ375mm 上下機能：ガススプリング式（150ストローク） 下記仕様を追記 重量：8kg
2497 | ― | ― | ― | ― | ― | ― | 64-6340-81 | ゲルクリーナーペン 丸型 PN01-18001 | 仕様 | 材質：ペン先／ポリウレタン、軸／POM（ポリアセタール） | 材質：ペン先／ポリウレタン、軸／ABS
2497 | ― | ― | ― | ― | ― | ― | 64-6340-82 | ゲルクリーナーペン ペン型 PN01-18002 | 仕様 | 材質：ペン先／ポリウレタン、軸／POM（ポリアセタール） | 材質：ペン先／ポリウレタン、軸／ABS
2497 | ― | ― | ― | ― | ― | ― | 64-6340-83 | ゲルクリーナーペン ヘラ型 PN01-18003 | 仕様 | 材質：ペン先／ポリウレタン、軸／POM（ポリアセタール） | 材質：ペン先／ポリウレタン、軸／ABS
2497 | ― | ― | ― | ― | ― | ― | 64-6340-84 | ゲルクリーナーペン 角型 PN01-18004 | 仕様 | 材質：ペン先／ポリウレタン、軸／POM（ポリアセタール） | 材質：ペン先／ポリウレタン、軸／ABS
2497 | ― | ― | ― | ― | ― | ― | 64-8896-10 | ゲルクリーナーペン 4本SET PN01-18009 | 仕様 | 材質：ペン先／ポリウレタン、軸／POM（ポリアセタール） | 材質：ペン先／ポリウレタン、軸／ABS
2501 | ― | ― | ― | ― | ― | ― | 1-8080-01 | プロフェッショナルウェアクリーナー160 C2940 | 価格表 | 型番：160 | 型番：C3130
2520 | ― | ― | ― | ― | ― | ― | 4-1423-01 | クリーンルーム用ホワイトボードマーカー 黒 3本入 | 画像 |  | キャップの色が半透明に変更
2520 | ― | ― | ― | ― | ― | ― | 4-1423-02 | クリーンルーム用ホワイトボードマーカー 青 3本入 | 画像 |  | キャップの色が半透明に変更
2520 | ― | ― | ― | ― | ― | ― | 4-1423-03 | クリーンルーム用ホワイトボードマーカー 赤 3本入 | 画像 |  | キャップの色が半透明に変更
2561 | ― | ― | ― | ― | ― | ― | 1-8269-31 | ESDピンセット P-641-S | 特長 | チップは導電性エンジニアリングプラスチックを使用しています。 | チップは静電気対策されたエンジニアリングプラスチックを使用しています。
2561 | ― | ― | ― | ― | ― | ― | 1-8269-32 | ESDピンセット P-640-S | 特長 | チップは導電性エンジニアリングプラスチックを使用しています。 | チップは静電気対策されたエンジニアリングプラスチックを使用しています。
2561 | ― | ― | ― | ― | ― | ― | 1-8269-33 | ESDピンセット P-643-S | 特長 | チップは導電性エンジニアリングプラスチックを使用しています。 | チップは静電気対策されたエンジニアリングプラスチックを使用しています。
― | 247 | ― | ― | ― | ― | ― | 8-9434-01 | 心電図電極用ディスポパッド[ゲレクトS] 6個×24パック入 胸部用 | 画像 |  | パッケージの変更 最新の画像はAXELをご確認ください
― | 247 | ― | ― | ― | ― | ― | 8-9434-02 | 心電図電極用ディスポパッド[ゲレクトS] 4枚×25パック入 四肢用 | 画像 |  | パッケージの変更 最新の画像はAXELをご確認ください
― | 368 | ― | ― | ― | ― | ― | 8-4914-02 | 電動リクライニングチェアー ＮＶＲ－０１０ＣＭ | 画像 | 背もたれサイドの張地：白色 | 背もたれサイドの張地：ブラウン
― | 502 | ― | ― | ― | ― | ― | 8-1767-04 | 三方活栓 L型 フラッシュロック仕様 1箱（20個入） L（360°）1-FL | 価格表 | 型番：L（360°）1-FL、コック：L型（360°回転） | 型番：L1-FL、コック：L型（180°回転）
― | 667 | ― | ― | ― | ― | ― | 66-0005-60 | 上肢交互運動器 K2200M/L ラベンダー | 価格表・画像 | 品名：上肢交互運動器 色：ラベンダー 型番：K2200M/L | 品名：上肢交互運動器 色：グレー 型番：K2200M 本件変更に伴い画像キャプション「ラベンダー」を削除
― | 786 | ― | ― | ― | ― | ― | 7-4518-02 | 内視鏡保管庫（ファイバーホルダー高さ可変型） 8本用 EC-08 | 価格表 | 幅×奥行×高さ(mm)：950×400×2000 | 幅×奥行×高さ(mm)：1000×400×2000
― | 950 | ― | ― | ― | ― | ― | 66-0017-76 | 3000-84 AccuFIT粒子発生器 | 画像 |  | 色が変更になります。
― | 1106 | ― | ― | ― | ― | ― | 64-5179-79 | まもっ手 チェック プッシュボタン 0652 | 画像 | 「まもっ手」の商品タグあり | 「まもっ手」の商品タグを廃止
― | 1106 | ― | ― | ― | ― | ― | 64-5179-80 | まもっ手 ソフト プッシュボタン グリーン 0667 | 画像 | 「まもっ手」の商品タグあり | 「まもっ手」の商品タグを廃止
― | 1106 | ― | ― | ― | ― | ― | 64-5179-81 | まもっ手 ソフト プッシュボタン ピンク 0667 | 画像 | 「まもっ手」の商品タグあり | 「まもっ手」の商品タグを廃止
― | 1106 | ― | ― | ― | ― | ― | 8-7827-01 | 抑制手袋（まもっ手タック付） ブルー 0655（ブルー） | 画像 | 「まもっ手」の商品タグあり | 「まもっ手」の商品タグを廃止
― | 1106 | ― | ― | ― | ― | ― | 8-7827-02 | 抑制手袋（まもっ手タック付） グリーン系チェック 0656（グリーン系チェック） | 画像 | 「まもっ手」の商品タグあり | 「まもっ手」の商品タグを廃止
― | 1539 | ― | ― | ― | ― | ― | 0-1736-31 | お薬取出器（バラし錠ず） HT-4001 | 商品名 | 品名：お薬取出器（バラし錠ず） | 品名：お薬取出機（バラし錠ず）
― | 1806 | ― | ― | ― | ― | ― | 8-8359-01 | トロミナールPlus（とろみ調整食品）分包タイプ 1袋（50包入） | 画像 | トロミの目安（100ml当たり） 薄いとろみ：0.5～0.7g/中間のとろみ：0.7～1.0ｇ/濃いとろみ：1.0～1.5g | トロミの目安（100ml当たり） 薄いとろみ：0.6g/中間のとろみ：1.0ｇ/濃いとろみ：1.5g ※「加える飲料の種類」に記載の飲料すべて上記数値に統一
― | 1806 | ― | ― | ― | ― | ― | 8-8359-02 | トロミナールPlus（とろみ調整食品） スタンドパック 1kg | 画像 | トロミの目安（100ml当たり） 薄いとろみ：0.5～0.7g/中間のとろみ：0.7～1.0ｇ/濃いとろみ：1.0～1.5g | トロミの目安（100ml当たり） 薄いとろみ：0.6g/中間のとろみ：1.0ｇ/濃いとろみ：1.5g ※「加える飲料の種類」に記載の飲料すべて上記数値に統一
― | 1806 | ― | ― | ― | ― | ― | 8-8359-03 | トロミナールPlus（とろみ調整食品）スタンドパック 1袋（2kg入） | 画像 | トロミの目安（100ml当たり） 薄いとろみ：0.5～0.7g/中間のとろみ：0.7～1.0ｇ/濃いとろみ：1.0～1.5g | トロミの目安（100ml当たり） 薄いとろみ：0.6g/中間のとろみ：1.0ｇ/濃いとろみ：1.5g ※「加える飲料の種類」に記載の飲料すべて上記数値に統一
― | 1845 | ― | ― | ― | ― | ― | 7-2516-11 | リフレ ひとりで簡単装着 紙パンツ用パッド 2回吸収 72枚入 | 価格表 | 型番：18635 | 型番：18915
― | 1845 | ― | ― | ― | ― | ― | 7-2516-12 | リフレ ひとりで簡単装着 紙パンツ用パッド 4回吸収 42枚入 | 価格表 | 型番：18636 | 型番：18916
― | 1845 | ― | ― | ― | ― | ― | 7-4944-01 | リフレ スピードキャッチパッド 18396 | 価格表 | 型番：18396 | 型番：18909
― | 1845 | ― | ― | ― | ― | ― | 7-4944-02 | リフレ スピードキャッチパッドスーパー 18397 | 価格表 | 型番：18397 | 型番：18910
― | 1845 | ― | ― | ― | ― | ― | 7-4944-03 | リフレ スピードキャッチパッドウルトラ 18398 | 価格表 | 型番：18398 | 型番：18911
― | ― | 77 | ― | ― | ― | ― | 2-3521-01 | 中心温度計（防水タイプ） -40～+260℃ MF500 | 特長 | 丸洗いが可能です。 | 水洗いが可能です。
― | ― | ― | ― | 29 | 9 | ― | 2-2129-01 | アズピュア 耐切創手袋 手の平コート有り L | 仕様 | 全長：約２３５㎜ | 全長：約２４０㎜
― | ― | ― | ― | 29 | 9 | ― | 2-2129-02 | アズピュア 耐切創手袋 手の平コート有り M | 仕様 | 全長：約２２８㎜ | 全長：約２３０㎜
― | ― | ― | ― | 29 | 9 | ― | 2-2129-03 | アズピュア 耐切創手袋 手の平コート有り S | 仕様 | 全長：約２１５㎜ | 全長：約２２０㎜
― | ― | ― | ― | 29 | 9 | ― | 2-2130-04 | アズピュア 耐切創手袋 手の平コート無し LL | 仕様 | 全長：約２５０㎜ | 全長：約２４０㎜
― | ― | ― | ― | 29 | 9 | ― | 2-2130-01 | アズピュア 耐切創手袋 手の平コート無し L | 仕様 | 全長：約２３５㎜ | 全長：約２３０㎜
― | ― | ― | ― | 29 | 9 | ― | 2-2130-02 | アズピュア 耐切創手袋 手の平コート無し M | 仕様 | 全長：約２２８㎜ | 全長：約２２０㎜
― | ― | ― | ― | 29 | 9 | ― | 2-2130-03 | アズピュア 耐切創手袋 手の平コート無し S | 仕様 | 全長：約２１５㎜ | 全長：約２１０㎜
― | ― | ― | ― | 29 | 9 | ― | 3-8031-01 | AP耐切創手袋（レベル3） 手の平コート有り LL | 仕様 | 全長：約２４５㎜ | 全長：約２５０㎜
― | ― | ― | ― | 29 | 9 | ― | 3-8031-02 | AP耐切創手袋（レベル3） 手の平コート有り L | 仕様 | 全長：約２３５㎜ | 全長：約２４０㎜
― | ― | ― | ― | 29 | 9 | ― | 3-8031-03 | AP耐切創手袋（レベル3） 手の平コート有り M | 仕様 | 全長：約２１５㎜ | 全長：約２３０㎜
― | ― | ― | ― | 29 | 9 | ― | 3-8031-04 | AP耐切創手袋（レベル3） 手の平コート有り S | 仕様 | 全長：約２０５㎜ | 全長：約２２０㎜
― | ― | ― | ― | 29 | 9 | ― | 3-8031-05 | AP耐切創手袋（レベル3） 手の平コート有り SS | 仕様 | 全長：約１９５㎜ | 全長：約２１０㎜
― | ― | ― | ― | 29 | 9 | ― | 3-8032-01 | AP耐切創手袋（レベル3） 手の平コート無し LL | 仕様 | 全長：約２４５㎜ | 全長：約２３０㎜
― | ― | ― | ― | 29 | 9 | ― | 3-8032-02 | AP耐切創手袋（レベル3） 手の平コート無し L | 仕様 | 全長：約２３５㎜ | 全長：約２２０㎜
― | ― | ― | ― | 29 | 9 | ― | 3-8032-03 | AP耐切創手袋（レベル3） 手の平コート無し M | 仕様 | 全長：約２１５㎜ | 全長：約２１０㎜